## Прайс
м. Тушинская, Волоколамское шоссе, д. 114, к.2, с.2.
sales@arlight.group
Сгенерирован: 12 октября 2026 г.
Товар продается по норме упаковки
Источники питания
Специализированные источники питания
Фото | Артикул | Наименование | Описание | Цена | Ед. изм. | Норма уп.
Устройство плавного запуска LED лент
| 032555(1) | Контроллер плавного включения SPV-SS-48018 DC/DC (12-48V, 18A) (Arlight, IP20 Пластик, 5 лет) | Устройство плавного включения LED лент. Напряжение вход/выход 12-48V DC, макс. ток 18A, макс. мощность 216 Вт (для 12В), 864 Вт (для 48В). Устанавливается между блоком питания и лентой. Встроенные DIP-переключатели для изменения времени выхода на полную яркость, 0.5 - 3 сек. Может использоваться в интерьерном освещении, при производстве световых коробов, световой рекламе, и т.п. Пластиковый корпус IP20. Размер 164x40x30 mm. Гарантия 5 лет. | 2033.5 | шт | 1
Ограничитель пускового тока
| 038196(1) | Ограничитель пускового тока SPV-ICL-230016 AC/AC (120-264V, 16A) (Arlight, IP67 Металл, 5 лет) | Ограничитель пускового тока блоков питания. Напряжение вход/выход 120-264V AC, макс. ток нагрузки 16A, ограничение пускового тока до 22А на входе и выходе устройства. Устанавливается после выключателя, перед входом блока питания. Металлический корпус IP67. Размер 93x68x33,5 mm. Гарантия 5 лет. | 9214.44 | шт | 1
| 047612 | Ограничитель пускового тока SPV-ICL-230008 AC/AC (100-240V, 8A) (Arlight, IP20 Пластик, 5 лет) | Ограничитель пускового тока блоков питания. Напряжение вход/выход 100-240V AC, макс. ток нагрузки 8A, ограничение пускового тока до 20А на входе и выходе устройства. Устанавливается после выключателя, перед входом блока питания. Пластиковый корпус IP20. Размер 131x37x20.5 mm. Гарантия 5 лет. | 3457.08 | шт | 1
Фильтр PWM (ШИМ) для источников питания
| 026545(2) | Фильтр ШИМ SPV-PFL-24010 DC/DC (12-24V, 10A) (Arlight, IP20 Сетка, 2 года) | Выходной фильтр, служит для уменьшения звукового шума и писка от блока питания при совместной работе с ШИМ-диммером/RGB-контроллером, напряжение вход/выход 12-24V DC, макс. ток 10A, макс. мощность 120 Вт (для 12В), 240 Вт (для 24В). Металлический корпус IP20. Размер 111x78x36 mm. Гарантия 2 года. | 1795.5 | шт | 1
| 043646 | Фильтр ШИМ SPV-PFL-24010-A DC/DC (12-24V, 10A) (Arlight, IP20 Пластик, 2 года) | Выходной фильтр, служит для уменьшения звукового шума и писка от блока питания при совместной работе с ШИМ-диммером/RGB-контроллером, напряжение вход/выход 12-24V DC, макс. ток 10A, макс. мощность 120 Вт (для 12В), 240 Вт (для 24В). Длина проводов 250мм. Пластиковый корпус IP20. Размер 140х45х27 мм. Гарантия 2 года. | 1926.57 | шт | 1
| 054186 | Фильтр ШИМ SPV-PFL-48005-A DC/DC (12-48V, 5A) (Arlight, IP20 Пластик, 2 года) | Выходной фильтр, служит для уменьшения звукового шума и писка от блока питания при совместной работе с ШИМ-диммером/RGB-контроллером, напряжение вход/выход 12-48V DC, макс. ток 5A, макс. мощность 60 Вт (для 12В), 120 Вт (для 24В), 240 Вт (для 48В). Длина проводов 250мм. Пластиковый корпус IP20. Размер 140х45х27 мм. Гарантия 2 года. | 1926.57 | шт | 1
TUYA Беспроводное управление
MAGnetic [питание магнитных систем]
| 036914 | Блок питания ARV-SP-100-MAG45-PFC-BK (24V, 4.17A, 100W) (Arlight, IP20 Пластик, 5 лет) | Источник напряжения с гальванической развязкой для для магнитной системы MAG45. Входное напряжение 220-240 VAC. Выходные параметры: 24 В, 4,17 А, 100 Вт. Встроенный PFC >0.95. Пластиковый корпус IP20. Рабочая температура -20…+45°C. Габаритные размеры длина 284 мм, ширина 42.4 мм, высота 35 мм. Гарантийный срок 5 лет. | 10504.2 | шт | 1
| 036915 | Блок питания ARV-SP-150-MAG45-PFC-BK (24V, 6.25A, 150W) (Arlight, IP20 Пластик, 5 лет) | Источник напряжения с гальванической развязкой для для магнитной системы MAG45. Входное напряжение 220-240 VAC. Выходные параметры: 24 В, 6.25 А, 150 Вт. Встроенный PFC >0.9. Пластиковый корпус IP20. Рабочая температура -20…+45°C. Габаритные размеры длина 344 мм, ширина 42.4 мм, высота 35 мм. Гарантийный срок 5 лет. | 13030.53 | шт | 1
| 038237 | Блок питания ARV-SP-100-MAG25-PFC-BK (24V, 4.17A, 100W) (Arlight, IP20 Пластик, 5 лет) | Источник напряжения с гальванической развязкой для для магнитной системы MAG25. Входное напряжение 220-240 VAC. Выходные параметры: 24 В, 4,17 А, 100 Вт. Встроенный PFC >0.95. Пластиковый корпус IP20. Рабочая температура -20…+45°C. Габаритные размеры длина 370 мм, ширина 20.3 мм, высота 27.2 мм. Гарантийный срок 5 лет. | 4039.28 | шт | 1
| 046127 | Блок питания ARV-SP-48100-MAG-VIBE-PFC-WH (48V, 2.2A, 100W) (Arlight, IP20 Металл, 5 лет) | Источник напряжения с гальванической развязкой для для магнитной системы. Входное напряжение 200-240 VAC. Выходные параметры: 48 В, 2.2 А, 100 Вт. Встроенный PFC >0,95. Аллюминиевый корпус IP20. Рабочая температура -10…+40°C. Габаритные размеры длина 391 мм, ширина 30 мм, высота 31 мм. Гарантийный срок 5 лет. | 8393.96 | шт | 1
| 046128 | Блок питания ARV-SP-48100-MAG-VIBE-PFC-BK (48V, 2.2A, 100W) (Arlight, IP20 Металл, 5 лет) | Источник напряжения с гальванической развязкой для для магнитной системы. Входное напряжение 220-240 VAC. Выходные параметры: 48 В, 2.2 А, 100 Вт. Встроенный PFC >0,95. Аллюминиевый корпус IP20. Рабочая температура -10…+40°C. Габаритные размеры длина 391 мм, ширина 30 мм, высота 31 мм. Гарантийный срок 5 лет. | 8393.96 | шт | 1
| 046129 | Блок питания ARV-SP-48200-MAG-VIBE-PFC-BK (48V, 4.2A, 200W) (Arlight, IP20 Металл, 5 лет) | Источник напряжения с гальванической развязкой для для магнитной системы. Входное напряжение 220-240 VAC. Выходные параметры: 48 В, 4.2 А, 200 Вт. Встроенный PFC >0,95. Аллюминиевый корпус IP20. Рабочая температура -10…+40°C. Габаритные размеры длина 484 мм, ширина 30 мм, высота 31 мм. Гарантийный срок 5 лет. | 11249.41 | шт | 1
| 046130 | Блок питания ARV-SP-48200-MAG-VIBE-PFC-WH (48V, 4.2A, 200W) (Arlight, IP20 Металл, 5 лет) | Источник напряжения с гальванической развязкой для для магнитной системы. Входное напряжение 220-240 VAC. Выходные параметры: 48 В, 4.2 А, 200 Вт. Встроенный PFC >0,95. Аллюминиевый корпус IP20. Рабочая температура -10…+40°C. Габаритные размеры длина 484 мм, ширина 30 мм, высота 31 мм. Гарантийный срок 5 лет. | 11249.41 | шт | 1
| 049564 | Блок питания ARV-SP-200-MAG45-PFC-BK (24V, 8.3A, 200W) (Arlight, IP20 Пластик, 5 лет) | Источник напряжения с гальванической развязкой для для магнитной системы MAG45. Входное напряжение 220-240 VAC. Выходные параметры: 24 В, 8.3 А, 200 Вт. Встроенный PFC >0.9. Пластиковый корпус IP20. Рабочая температура -20…+40°C. Габаритные размеры длина 344 мм, ширина 42.4 мм, высота 35 мм. Гарантийный срок 5 лет. | 14493.14 | шт | 1
| 049565 | Блок питания ARV-SP-150-MAG25-PFC-BK (24V, 6.25A, 150W) (Arlight, IP20 Пластик, 5 лет) | Источник напряжения с гальванической развязкой для для магнитной системы MAG25. Входное напряжение 220-240 VAC. Выходные параметры: 24 В, 6.25 А, 150 Вт. Встроенный PFC >0.95. Пластиковый корпус IP20. Рабочая температура -20…+45°C. Габаритные размеры длина 430 мм, ширина 20.3 мм, высота 27.2 мм. Гарантийный срок 5 лет. | 4886.15 | шт | 1
| 049566 | Блок питания ARV-SP-200-MAG25-PFC-BK (24V, 8.3A, 200W) (Arlight, IP20 Пластик, 5 лет) | Источник напряжения с гальванической развязкой для для магнитной системы MAG25. Входное напряжение 220-240 VAC. Выходные параметры: 24 В, 8.3 А, 200 Вт. Встроенный PFC >0.95. Пластиковый корпус IP20. Рабочая температура -20…+45°C. Габаритные размеры длина 430 мм, ширина 20.3 мм, высота 27.2 мм. Гарантийный срок 5 лет. | 5342.21 | шт | 1
| 052507 | Блок питания ARV-SP-100-MAG25-PFC-WH (24V, 4.17A, 100W) (Arlight, IP20 Пластик, 5 лет) | Источник напряжения с гальванической развязкой для для магнитной системы MAG25. Входное напряжение 220-240 VAC. Выходные параметры: 24 В, 4,17 А, 100 Вт. Встроенный PFC >0.95. Пластиковый корпус IP20. Рабочая температура -20…+45°C. Габаритные размеры длина 370 мм, ширина 20.3 мм, высота 27.2 мм. Гарантийный срок 5 лет. | 2885.37 | шт | 1
| 052508 | Блок питания ARV-SP-100-MAG45-PFC-WH (24V, 4.17A, 100W) (Arlight, IP20 Пластик, 5 лет) | Источник напряжения с гальванической развязкой для для магнитной системы MAG45. Входное напряжение 220-240 VAC. Выходные параметры: 24 В, 4,17 А, 100 Вт. Встроенный PFC >0.95. Пластиковый корпус IP20. Рабочая температура -20…+45°C. Габаритные размеры длина 284 мм, ширина 42.4 мм, высота 35 мм. Гарантийный срок 5 лет. | 10504.2 | шт | 1
| 052509 | Блок питания ARV-SP-150-MAG25-PFC-WH (24V, 6.25A, 150W) (Arlight, IP20 Пластик, 5 лет) | Источник напряжения с гальванической развязкой для для магнитной системы MAG25. Входное напряжение 220-240 VAC. Выходные параметры: 24 В, 6.25 А, 150 Вт. Встроенный PFC >0.95. Пластиковый корпус IP20. Рабочая температура -20…+45°C. Габаритные размеры длина 430 мм, ширина 20.3 мм, высота 27.2 мм. Гарантийный срок 5 лет. | 3490.15 | шт | 1
| 052510 | Блок питания ARV-SP-150-MAG45-PFC-WH (24V, 6.25A, 150W) (Arlight, IP20 Пластик, 5 лет) | Источник напряжения с гальванической развязкой для для магнитной системы MAG45. Входное напряжение 220-240 VAC. Выходные параметры: 24 В, 6.25 А, 150 Вт. Встроенный PFC >0.9. Пластиковый корпус IP20. Рабочая температура -20…+45°C. Габаритные размеры длина 344 мм, ширина 42.4 мм, высота 35 мм. Гарантийный срок 5 лет. | 13030.53 | шт | 1
| 052511 | Блок питания ARV-SP-200-MAG25-PFC-WH (24V, 8.3A, 200W) (Arlight, IP20 Пластик, 5 лет) | Источник напряжения с гальванической развязкой для для магнитной системы MAG25. Входное напряжение 220-240 VAC. Выходные параметры: 24 В, 8.3 А, 200 Вт. Встроенный PFC >0.95. Пластиковый корпус IP20. Рабочая температура -20…+45°C. Габаритные размеры длина 430 мм, ширина 20.3 мм, высота 27.2 мм. Гарантийный срок 5 лет. | 3816.04 | шт | 1
| 052512 | Блок питания ARV-SP-200-MAG45-PFC-WH (24V, 8.3A, 200W) (Arlight, IP20 Пластик, 5 лет) | Источник напряжения с гальванической развязкой для для магнитной системы MAG45. Входное напряжение 220-240 VAC. Выходные параметры: 24 В, 8.3 А, 200 Вт. Встроенный PFC >0.9. Пластиковый корпус IP20. Рабочая температура -25…+40°C. Габаритные размеры длина 344 мм, ширина 42.4 мм, высота 35 мм. Гарантийный срок 5 лет. | 14493.14 | шт | 1
Дистанционное управление с датчиком
AC/DC источники напряжения 5V
Фото | Артикул | Наименование | Описание | Цена | Ед. изм. | Норма уп.
герметичные [IP67, металл]
| 038505 | Блок питания ARPV-05025-B (5V, 5.0A, 25W) (Arlight, IP67 Металл, 3 года) | Источник напряжения с гальванической развязкой для светодиодных изделий. Входное напряжение 100-240VAC. Выходные параметры: 5 В, 5 А, 25 Вт. Герметичный пластиковый корпус IP 67. Рабочая температура -30…+50°C. Габаритные размеры длина 182 мм, ширина 30 мм, высота 20 мм. Гарантийный срок 3 года. | 1560.59 | шт | 1
| 038507 | Блок питания ARPV-05040-B (5V, 8.0A, 40W) (Arlight, IP67 Металл, 3 года) | Источник напряжения с гальванической развязкой для светодиодных изделий. Входное напряжение 100-240 VAC. Выходные параметры: 5 В, 8 А, 40 Вт. Герметичный пластиковый корпус IP 67. Рабочая температура -30…+50°C. Габаритные размеры длина 223 мм, ширина 30 мм, высота 20 мм. Гарантийный срок 3 года. | 2992.5 | шт | 1
| 038808 | Блок питания ARPV-05100-B (5V, 20.0A, 100W) (Arlight, IP67 Металл, 3 года) | Источник напряжения с гальванической развязкой для светодиодных изделий. Входное напряжение 100-240 VAC. Выходные параметры: 5 В, 20 А, 100 Вт. Герметичный алюминиевый корпус IP 67. Рабочая температура -35…+60°C. Габаритные размеры длина 210 мм, ширина 71 мм, высота 46 мм. Гарантийный срок 3 года. | 6463.8 | шт | 1
в защитном кожухе [IP20, металл]
| 015999 | Блок питания HTS-100M-5 (5V, 20A, 100W) (Arlight, IP20 Сетка, 3 года) | Источник напряжения с гальванической развязкой для светодиодных изделий. Входное напряжение 176-264 VAC. Выходные параметры: 5 В, 20 А, 100 Вт. Встроенный PFC >0,5. Негерметичный алюминиевый сетчатый корпус IP 20. Габаритные размеры длина 159 мм, ширина 98 мм, высота 42 мм. Гарантийный срок 3 года. | 3926.79 | шт | 1
| 015999(1) | Блок питания HTS-80M-5 (5V, 16A, 80W) (Arlight, IP20 Сетка, 3 года) | Источник напряжения с гальванической развязкой для светодиодных изделий. Входное напряжение 90-264 VAC. Выходные параметры: 5 В, 16 А, 80 Вт. Негерметичный алюминиевый сетчатый корпус IP 20. Габаритные размеры длина 129 мм, ширина 97 мм, высота 30 мм. Гарантийный срок 3 года. | 2558.59 | шт | 1
| 020991 | Блок питания HTS-200-5-Slim (5V, 40A, 200W) (Arlight, IP20 Сетка, 3 года) | Источник напряжения с гальванической развязкой для светодиодных изделий. Входное напряжение 176-264 VAC. Выходные параметры: 5 В, 40 А, 200 Вт. Негерметичный алюминиевый сетчатый корпус IP 20. Габаритные размеры длина 190 мм, ширина 82 мм, высота 30 мм. Гарантийный срок 3 года. | 5005.78 | шт | 1
| 022414 | Блок питания HTS-300L-5-Slim (5V, 60A, 300W) (Arlight, IP20 Сетка, 3 года) | Источник напряжения с гальванической развязкой для светодиодных изделий. Входное напряжение 176-264 VAC. Выходные параметры: 5 В, 60 А, 300 Вт. Негерметичный алюминиевый сетчатый корпус IP 20. Габаритные размеры длина 212 мм, ширина 83 мм, высота 30 мм. Встроенный вентилятор без автоконтроля температуры. Гарантийный срок 3 года. | 6986.86 | шт | 1
| 023287 | Блок питания HTS-150L-5-Slim (5V, 30A, 150W) (Arlight, IP20 Сетка, 3 года) | Источник напряжения с гальванической развязкой для светодиодных изделий. Входное напряжение 200-240 VAC. Выходные параметры: 5 В, 30 А, 150 Вт. Негерметичный алюминиевый сетчатый корпус IP 20. Габаритные размеры длина 208 мм, ширина 59 мм, высота 31 мм. Гарантийный срок 3 года. | 4009.95 | шт | 1
сетевые адаптеры
| 046050 | Блок питания ARDV-SP-6-5BW (5V, 1.2A, 6W) (Arlight, Адаптер, 5 лет) | Сетевой адаптер с гальванической развязкой для светодиодных изделий. Входное напряжение 100-240 VAC. Выходные параметры: 5 В, 1.2 А, 6 Вт. Негерметичный пластиковый корпус IP 20. Габаритные размеры длина 58 мм, ширина 26 мм, высота 75 мм. Длина кабеля 1.5 м, коннектор 5.5x2.1x10мм. Гарантийный срок 5 лет. | 716.4 | шт | 1
| 046051 | Блок питания ARDV-SP-10-5BW (5V, 2A, 10W) (Arlight, Адаптер, 5 лет) | Сетевой адаптер с гальванической развязкой для светодиодных изделий. Входное напряжение 100-240 VAC. Выходные параметры: 5 В, 2 А, 10 Вт. Негерметичный пластиковый корпус IP 20. Габаритные размеры длина 58 мм, ширина 26 мм, высота 75 мм. Длина кабеля 1.5 м, коннектор 5.5x2.1x10мм. Гарантийный срок 5 лет. | 909.12 | шт | 1
| 049389 | Блок питания ARDV-SP-20-5BW (5V, 4A, 20W) (Arlight, Адаптер, 5 лет) | Сетевой адаптер с гальванической развязкой для светодиодных изделий. Входное напряжение 100-240 VAC. Выходные параметры: 5 В, 4 А, 20 Вт. Негерметичный пластиковый корпус IP 20. Габаритные размеры длина 78 мм, ширина 36 мм, высота 83 мм. Длина кабеля 1.5 м, коннектор 5.5x2.1x10мм. Гарантийный срок 5 лет. | 1534.25 | шт | 1
AC/DC источники напряжения 12V
Фото | Артикул | Наименование | Описание | Цена | Ед. изм. | Норма уп.
герметичные [IP67, металл]
| 020003 | Блок питания ARPV-12030-B (12V, 2.5A, 30W) (Arlight, IP67 Металл, 3 года) | Источник напряжения с гальванической развязкой для светодиодных изделий. Входное напряжение 200-240 VAC. Выходные параметры: 12 В, 2,5 А, 30 Вт. Герметичный алюминиевый корпус IP 67. Рабочая температура -25…+50°C. Габаритные размеры длина 182 мм, ширина 29 мм, высота 20 мм. Гарантийный срок 3 года. | 1842.76 | шт | 1
| 020006(1) | Блок питания ARPV-12060-B (12V, 5.0A, 60W) (Arlight, IP67 Металл, 3 года) | Источник напряжения с гальванической развязкой для светодиодных изделий. Входное напряжение 200-240 VAC. Выходные параметры: 12 В, 5 А, 60 Вт. Герметичный алюминиевый корпус IP 67. Рабочая температура -25…+50°C. Габаритные размеры длина 179 мм, ширина 41 мм, высота 31 мм. Совместим с диммерами с частотой ШИМ более 5кГц. Гарантийный срок 3 года. | 3530.48 | шт | 1
| 020086 | Блок питания ARPV-12040-B (12V, 3.3A, 40W) (Arlight, IP67 Металл, 3 года) | Источник напряжения с гальванической развязкой для светодиодных изделий. Входное напряжение 200-240 VAC. Выходные параметры: 12 В, 3,3 А, 40 Вт. Герметичный алюминиевый корпус IP 67. Рабочая температура -25…+50°C. Габаритные размеры длина 148 мм, ширина 40 мм, высота 22 мм. Совместим с диммерами с частотой ШИМ более 5кГц. Гарантийный срок 3 года. | 2431.5 | шт | 1
| 020847 | Блок питания ARPV-12020-B (12V, 1.7A, 20W) (Arlight, IP67 Металл, 3 года) | Источник напряжения с гальванической развязкой для светодиодных изделий. Входное напряжение 100-240 VAC. Выходные параметры: 12 В, 1,67 А, 20 Вт. Герметичный алюминиевый корпус IP 67. Рабочая температура -25…+50°C. Габаритные размеры длина 148 мм, ширина 25 мм, высота 27 мм. Гарантийный срок 3 года. | 1644.55 | шт | 1
| 021964 | Блок питания ARPV-12045-B (12V, 3.8A, 45W) (Arlight, IP67 Металл, 3 года) | Источник напряжения с гальванической развязкой для светодиодных изделий. Входное напряжение 200-240 VAC. Выходные параметры: 12 В, 3,75 А, 45 Вт. Герметичный алюминиевый корпус IP 67. Рабочая температура -25…+50°C. Габаритные размеры длина 148 мм, ширина 40 мм, высота 22 мм. Гарантийный срок 3 года. | 2804.37 | шт | 1
| 022205 | Блок питания ARPV-12012-D (12V, 1.0A, 12W) (Arlight, IP67 Металл, 3 года) | Источник напряжения с гальванической развязкой для светодиодных изделий. Входное напряжение 170-265 VAC. Выходные параметры: 12 В, 1 А, 12 Вт. Герметичный алюминиевый корпус IP 67. Рабочая температура -30…+50°C. Габаритные размеры длина 80 мм, ширина 30 мм, высота 20 мм. Гарантийный срок 3 года. | 816.95 | шт | 1
| 022206(1) | Блок питания ARPV-12020-D (12V, 1.7A, 20W) (Arlight, IP67 Металл, 3 года) | Источник напряжения с гальванической развязкой для светодиодных изделий. Входное напряжение 170-265 VAC. Выходные параметры: 12 В, 1,67 А, 20 Вт. Герметичный алюминиевый корпус IP 67. Рабочая температура -30…+50°C. Габаритные размеры длина 127 мм, ширина 30 мм, высота 20 мм. Гарантийный срок 3 года. | 1556.1 | шт | 1
| 022408 | Блок питания ARPV-12036-D (12V, 3.0A, 36W) (Arlight, IP67 Металл, 3 года) | Источник напряжения с гальванической развязкой для светодиодных изделий. Входное напряжение 170-265 VAC. Выходные параметры: 12 В, 3 А, 36 Вт. Герметичный алюминиевый корпус IP 67. Рабочая температура -30…+50°C. Габаритные размеры длина 182 мм, ширина 30 мм, высота 20 мм. Гарантийный срок 3 года. | 2215.63 | шт | 1
| 022457 | Блок питания ARPV-12045-D (12V, 3.8A, 45W) (Arlight, IP67 Металл, 3 года) | Источник напряжения с гальванической развязкой для светодиодных изделий. Входное напряжение 170-265 VAC. Выходные параметры: 12 В, 3,75 А, 45 Вт. Герметичный алюминиевый корпус IP 67. Рабочая температура -30…+50°C. Габаритные размеры длина 217 мм, ширина 30 мм, высота 20 мм. Гарантийный срок 3 года. | 2139.64 | шт | 1
| 022458(1) | Блок питания ARPV-12060-SLIM-D (12V, 5A, 60W) (Arlight, IP67 Металл, 3 года) | Источник напряжения с гальванической развязкой для светодиодных изделий. Входное напряжение 170-265 VAC. Выходные параметры: 12 В, 5 А, 60 Вт. Герметичный алюминиевый корпус IP 67. Рабочая температура -30…+50°C. Габаритные размеры длина 257 мм, ширина 30 мм, высота 20 мм. Гарантийный срок 3 года. | 3824.85 | шт | 1
| 022899 | Блок питания ARPV-12015-B (12V, 1.3A, 15W) (Arlight, IP67 Металл, 3 года) | Источник напряжения с гальванической развязкой для светодиодных изделий. Входное напряжение 100-240 VAC. Выходные параметры: 12 В, 1,25 А, 15 Вт.Герметичный алюминиевый корпус IP 67. Рабочая температура -25…+50C⁰. Габаритные размеры длина 109 мм, ширина 29 мм, высота 20 мм. Гарантийный срок 3 года. | 1371.77 | шт | 1
| 022899(1) | Блок питания ARPV-12015-B (12V, 1.3A, 15W) (Arlight, IP67 Металл, 3 года) | Источник напряжения с гальванической развязкой для светодиодных изделий. Входное напряжение 100-240 VAC. Выходные параметры: 12 В, 1,25 А, 15 Вт. Герметичный алюминиевый корпус IP 67. Рабочая температура -25…+50°C. Габаритные размеры длина 109 мм, ширина 29 мм, высота 20 мм. Гарантийный срок 3 года. | 1371.77 | шт | 1
| 023189 | Блок питания ARPV-12080-B (12V, 6.7A, 80W) (Arlight, IP67 Металл, 3 года) | Источник напряжения с гальванической развязкой для светодиодных изделий. Входное напряжение 200-240 VAC. Выходные параметры: 12 В, 6,7 А, 80 Вт. Герметичный алюминиевый корпус IP 67. Рабочая температура -25…+50°C. Габаритные размеры длина 179 мм, ширина 41 мм, высота 31 мм. Совместим с диммерами с частотой ШИМ более 5кГц. Гарантийный срок 3 года. | 4511.72 | шт | 1
| 025744(1) | Блок питания ARPV-12080-SLIM-D (12V, 6.7A, 80W) (Arlight, IP67 Металл, 3 года) | Источник напряжения с гальванической развязкой для светодиодных изделий. Входное напряжение 170-265 VAC. Выходные параметры: 12 В, 6,7 А, 80 Вт. Герметичный алюминиевый корпус IP 67. Рабочая температура -30…+50°C. Габаритные размеры длина 258 мм, ширина 40 мм, высота 22 мм. Гарантийный срок 3 года. | 4279.28 | шт | 1
| 026176 | Блок питания ARPV-12040-D (12V, 3.3A, 40W) (Arlight, IP67 Металл, 3 года) | Источник напряжения с гальванической развязкой для светодиодных изделий. Входное напряжение 170-265 VAC. Выходные параметры: 12 В, 3,3 А, 40 Вт. Герметичный алюминиевый корпус IP 67. Рабочая температура -30…+50°C. Габаритные размеры длина 217 мм, ширина 30 мм, высота 20 мм. Гарантийный срок 3 года. | 2259.34 | шт | 1
| 026433 | Блок питания ARPV-12100-SLIM-D (12V, 8.3A, 100W) (Arlight, IP67 Металл, 3 года) | Источник напряжения с гальванической развязкой для светодиодных изделий. Входное напряжение 170-265 VAC. Выходные параметры: 12 В, 8,3 А, 100 Вт. Герметичный алюминиевый корпус IP 67. Рабочая температура -30…+50°C. Габаритные размеры длина 303 мм, ширина 40 мм, высота 22 мм. Гарантийный срок 3 года. | 5885.45 | шт | 1
| 026434 | Блок питания ARPV-12100-D (12V, 8.3A, 100W) (Arlight, IP67 Металл, 3 года) | Источник напряжения с гальванической развязкой для светодиодных изделий. Входное напряжение 170-265 VAC. Выходные параметры: 12 В, 8,3 А, 100 Вт. Герметичный алюминиевый корпус IP 67. Рабочая температура -30…+50°C. Габаритные размеры длина 178 мм, ширина 71 мм, высота 46 мм. Гарантийный срок 3 года. | 4997.48 | шт | 1
| 026435 | Блок питания ARPV-12150-D (12V, 12.5A, 150W) (Arlight, IP67 Металл, 3 года) | Источник напряжения с гальванической развязкой для светодиодных изделий. Входное напряжение 170-265 VAC. Выходные параметры: 12 В, 12,5 А, 150 Вт. Герметичный алюминиевый корпус IP 67. Рабочая температура -30…+50°C. Габаритные размеры длина 210 мм, ширина 71 мм, высота 46 мм. Гарантийный срок 3 года. | 6553.58 | шт | 1
| 026680(1) | Блок питания ARPV-12350-A (12V, 29.0A, 350W) (Arlight, IP67 Металл, 3 года) | Источник напряжения с гальванической развязкой для светодиодных изделий. Входное напряжение 200-240 VAC. Выходные параметры: 12 В, 29 А, 350 Вт. Герметичный алюминиевый корпус IP 67. Рабочая температура -30…+50°C. Габаритные размеры длина 238 мм, ширина 74 мм, высота 46 мм. Гарантийный срок 3 года. Не допускается использовать источник питания совместно с диммерами (регуляторами освещения), как по входу, так и по выходу источника питания! | 13146.59 | шт | 1
| 026908(1) | Блок питания ARPV-12010-D (12V, 0.83A, 10W) (Arlight, IP67 Металл, 3 года) | Источник напряжения с гальванической развязкой для светодиодных изделий. Входное напряжение 170-265 VAC. Выходные параметры: 12 В, 0,83 А, 10 Вт. Герметичный алюминиевый корпус IP 67. Рабочая температура -30…+50°C. Габаритные размеры длина 85 мм, ширина 30 мм, высота 20 мм. Гарантийный срок 3 года. | 1116.65 | шт | 1
| 028784 | Блок питания ARPV-12200-B1 (12V, 16,7A, 200W) (Arlight, IP67 Металл, 3 года) | Источник напряжения с гальванической развязкой для светодиодных изделий. Входное напряжение 200-240 VAC. Выходные параметры: 12 В, 16,7 А, 200 Вт. Герметичный алюминиевый корпус IP 67. Рабочая температура -30…+50°C. Габаритные размеры длина 235 мм, ширина 67 мм, высота 34 мм. Совместим с диммерами с частотой ШИМ более 5кГц. Гарантийный срок 3 года. | 8672.16 | шт | 1
| 028786 | Блок питания ARPV-12100-B1 (12V, 8,3A, 100W) (Arlight, IP67 Металл, 3 года) | Источник напряжения с гальванической развязкой для светодиодных изделий. Входное напряжение 200-240 VAC. Выходные параметры: 12 В, 8,3 А, 100 Вт. Герметичный алюминиевый корпус IP 67. Рабочая температура -30…+50°C. Габаритные размеры длина 202 мм, ширина 56 мм, высота 30 мм. Совместим с диммерами с частотой ШИМ более 5кГц. Гарантийный срок 3 года. | 5848.16 | шт | 1
| 028787 | Блок питания ARPV-12150-B1 (12V, 12,5A, 150W) (Arlight, IP67 Металл, 3 года) | Источник напряжения с гальванической развязкой для светодиодных изделий. Входное напряжение 200-240 VAC. Выходные параметры: 12 В, 12,5 А, 150 Вт. Герметичный алюминиевый корпус IP 67. Рабочая температура -30…+50°C. Габаритные размеры длина 202 мм, ширина 67 мм, высота 34 мм. Совместим с диммерами с частотой ШИМ более 5кГц. Гарантийный срок 3 года. | 7161.05 | шт | 1
| 031513 | Блок питания ARPV-12250-A1 (12V, 21A, 252W) (Arlight, IP67 Металл, 3 года) | Источник напряжения с гальванической развязкой для светодиодных изделий. Входное напряжение 200-240 VAC. Выходные параметры: 12 В, 21 А, 252 Вт. Герметичный алюминиевый корпус IP 67. Рабочая температура -40…+70°C. Габаритные размеры длина 192 мм, ширина 56 мм, высота 36 мм. Гарантийный срок 3 года. | 9221.65 | шт | 1
| 032316 | Блок питания ARPV-12100-A1 (12V, 8.3A, 100W) (Arlight, IP67 Металл, 3 года) | Источник напряжения с гальванической развязкой для светодиодных изделий. Входное напряжение 200-240 VAC. Выходные параметры: 12 В, 8,3 А, 100 Вт. Герметичный алюминиевый корпус IP 67. Рабочая температура -40…+70°C. Габаритные размеры длина 152 мм, ширина 37.5 мм, высота 31 мм. Гарантийный срок 3 года. | 5689.2 | шт | 1
| 032317 | Блок питания ARPV-12200-A1 (12V, 16.6A, 200W) (Arlight, IP67 Металл, 3 года) | Источник напряжения с гальванической развязкой для светодиодных изделий. Входное напряжение 200-240 VAC. Выходные параметры: 12 В, 16,7 А, 200 Вт. Герметичный алюминиевый корпус IP 67. Рабочая температура -40…+70°C. Габаритные размеры длина 174 мм, ширина 56 мм, высота 36 мм. Гарантийный срок 3 года. | 8436.66 | шт | 1
| 034206 | Блок питания ARPV-12150-A1 (12V, 12.5A, 150W) (Arlight, IP67 Металл, 3 года) | Источник напряжения с гальванической развязкой для светодиодных изделий. Входное напряжение 200-240 VAC. Выходные параметры: 12 В, 12,5 А, 150 Вт. Герметичный алюминиевый корпус IP 67. Рабочая температура -40…+70°C. Габаритные размеры длина 174 мм, ширина 56 мм, высота 36 мм. Гарантийный срок 3 года. | 6905.93 | шт | 1
| 050769 | Блок питания ARPV-12060-A1 (12V, 5.0A, 60W) (Arlight, IP67 Металл, 3 года) | Источник напряжения с гальванической развязкой для светодиодных изделий. Входное напряжение 200-240 VAC. Выходные параметры: 12 В, 5 А, 60 Вт. Герметичный алюминиевый корпус IP 67. Рабочая температура -40…+70°C. Габаритные размеры длина 137 мм, ширина 38 мм, высота 31 мм. Гарантийный срок 3 года. | 3530.48 | шт | 1
| 058775 | Блок питания ARPV-12275-B2 (12V, 23A, 275W) (Arlight, IP67 Металл, 3 года) | Источник напряжения с гальванической развязкой для светодиодных изделий. Входное напряжение 200-240 VAC. Выходные параметры: 12 В, 23 А, 275 Вт. Герметичный алюминиевый корпус IP 67. Рабочая температура -25…+50°C. Габаритные размеры длина 269 мм, ширина 80 мм, высота 43 мм. Гарантийный срок 3 года. | 12749.85 | шт | 1
герметичные с PFC [IP67, металл]
| 022929 | Блок питания ARPV-LG12300-PFC-S2 (12V, 25.0A, 300W) (Arlight, IP67 Металл, 5 лет) | Источник напряжения с гальванической развязкой для светодиодных изделий. Входное напряжение 200-240 VAC. Выходные параметры: 12 В, 25 А, 300 Вт. Встроенный PFC >0,9. Герметичный алюминиевый корпус IP 67. Рабочая температура -40…+50°C. Габаритные размеры длина 225 мм, ширина 73 мм, высота 38 мм. Гарантийный срок 5 лет. | 10989.66 | шт | 1
| 024267 | Блок питания ARPV-UH12100-PFC (12V, 8.0A, 96W) (Arlight, IP67 Металл, 7 лет) | Источник напряжения с гальванической развязкой для светодиодных изделий. Входное напряжение 120-240 VAC. Выходные параметры: 12 В, 8 А, 96 Вт. Встроенный PFC >0,95. Герметичный алюминиевый корпус IP 67. Рабочая температура -40…+60°C. Габаритные размеры длина 188 мм, ширина 67.5 мм, высота 33.5 мм. Гарантийный срок 7 лет. | 8966.43 | шт | 1
| 024269 | Блок питания ARPV-UH12150-PFC (12V, 12.5A, 150W) (Arlight, IP67 Металл, 7 лет) | Источник напряжения с гальванической развязкой для светодиодных изделий. Входное напряжение 120-240 VAC. Выходные параметры: 12 В, 12.5 А, 150 Вт. Встроенный PFC >0,95. Герметичный алюминиевый корпус IP 67. Рабочая температура -40…+60°C. Габаритные размеры длина 188 мм, ширина 67.5 мм, высота 33.5 мм. Гарантийный срок 7 лет. | 9753.16 | шт | 1
| 024271(1) | Блок питания ARPV-UH12240-PFC (12V, 20.0A, 240W) (Arlight, IP67 Металл, 7 лет) | Источник напряжения с гальванической развязкой для светодиодных изделий. Входное напряжение 120-240 VAC. Выходные параметры: 12 В, 20 А, 240 Вт. Встроенный PFC >0,95. Герметичный алюминиевый корпус IP 67. Рабочая температура -40…+70°C.Габаритные размеры длина 188 мм, ширина 67.5 мм, высота 38.5 мм. (161x67.5x38.5 мм - без "ушей"). Гарантийный срок 7 лет. Режим CV+CC - при превышении выходной мощности снижается напряжение, переходит в режим источника тока. | 12762.41 | шт | 1
| 025043 | Блок питания ARPV-UH12075-PFC (12V, 6.3A, 75W) (Arlight, IP67 Металл, 7 лет) | Источник напряжения с гальванической развязкой для светодиодных изделий. Входное напряжение 120-240 VAC. Выходные параметры: 12 В, 6.3 А, 75 Вт. Встроенный PFC >0,95. Герметичный алюминиевый корпус IP 67. Рабочая температура -40…+60°C. Габаритные размеры длина 158 мм, ширина 67.5 мм, высота 33.5 мм. Гарантийный срок 7 лет. | 4915.48 | шт | 1
| 026463(1) | Блок питания ARPV-LG12350-PFC-A (12V, 29.0A, 350W) (Arlight, IP67 Металл, 5 лет) | Источник напряжения с гальванической развязкой для светодиодных изделий. Входное напряжение 180-264 VAC. Выходные параметры: 12 В, 29 А, 350 Вт. Встроенный PFC >0,95. Герметичный алюминиевый корпус IP 67. Рабочая температура -40…+70°C. Габаритные размеры длина 258 мм, ширина 74 мм, высота 46 мм. Гарантийный срок 5 лет. | 19622.74 | шт | 1
герметичные [IP67, пластик]
| 010996 | Блок питания ARPV-LV12035 (12V, 3.0A, 36W) (Arlight, IP67 Пластик, 2 года) | Источник напряжения с гальванической развязкой для светодиодных изделий. Входное напряжение 100-240 VAC. Выходные параметры: 12 В, 3 А, 36 Вт. Герметичный пластиковый корпус IP 67. Рабочая температура -20…+50°C. Габаритные размеры длина 148 мм, ширина 32 мм, высота 28 мм. Гарантийный срок 2 года. | 1211.66 | шт | 1
| 011012 | Блок питания ARPV-LV12012 (12V, 1.0A, 12W) (Arlight, IP67 Пластик, 2 года) | Источник напряжения с гальванической развязкой для светодиодных изделий. Входное напряжение 100-240 VAC. Выходные параметры: 12 В, 1 А, 12 Вт. Встроенный PFC >0,5. Герметичный пластиковый корпус IP 67. Рабочая температура -20…+50C⁰. Габаритные размеры длина 130 мм, ширина 25 мм, высота 21 мм. Гарантийный срок 2 года. | 1296.45 | шт | 1
| 012017 | Блок питания ARPV-LV12075 (12V, 6.3A, 75W) (Arlight, IP67 Пластик, 2 года) | Источник напряжения с гальванической развязкой для светодиодных изделий. Входное напряжение 100-240 VAC. Выходные параметры: 12 В, 6,3 А, 75 Вт. Встроенный PFC >0,5. Герметичный пластиковый корпус IP 67. Рабочая температура -20…+50C⁰. Габаритные размеры длина 162 мм, ширина 42 мм, высота 34 мм. Гарантийный срок 2 года. | 3922.98 | шт | 1
| 018968(1) | Блок питания ARPV-LV12035-A (12V, 3.0A, 36W) (Arlight, IP67 Пластик, 3 года) | Источник напряжения с гальванической развязкой для светодиодных изделий. Входное напряжение 100 - 240 VAC. Выходные параметры: 12 В, 3 А, 36 Вт. Встроенный PFC >0,5. Герметичный пластиковый корпус IP 67. Рабочая температура -30…+70°C. Габаритные размеры длина 148 мм, ширина 32 мм, высота 29 мм. Гарантийный срок 3 года. | 1204.48 | шт | 1
| 018969(1) | Блок питания ARPV-LV12060-A (12V, 5.0A, 60W) (Arlight, IP67 Пластик, 3 года) | Источник напряжения с гальванической развязкой для светодиодных изделий. Входное напряжение 100 - 240 VAC. Выходные параметры: 12 В, 5 А, 60 Вт. Герметичный пластиковый корпус IP 67. Рабочая температура -30…+70°C. Габаритные размеры длина 162 мм, ширина 43 мм, высота 32 мм. Гарантийный срок 3 года. | 3200.91 | шт | 1
| 018970(1) | Блок питания ARPV-LV12100-A (12V, 8.3A, 100W) (Arlight, IP67 Пластик, 3 года) | Блок питания 12V с гальванической развязкой, ток 8.3А, 100Вт. Герметичный пластиковый корпус IP67, для светодиодных изделий. Вход 100-240V AC, выход 12V DC +-5%. Cертификат CE (EMC+LVD). Размеры 192x52x37mm. Гарантия 3 года | 4746.69 | шт | 1
| 033326 | Блок питания ARPV-SP-12012 (12V, 1A, 12W) (Arlight, IP67 Пластик, 5 лет) | Источник напряжения с гальванической развязкой для светодиодных изделий. Входное напряжение 220-240 VAC. Выходные параметры: 12 В, 1 А, 12 Вт. Герметичный пластиковый корпус IP 67. Рабочая температура -20…+45°C. Габаритные размеры длина 56 мм, ширина 39 мм, высота 26 мм. Гарантийный срок 5 лет. | 1296.95 | шт | 1
| 033328 | Блок питания ARPV-LV12020 (12V, 1.67A, 20W) (Arlight, IP67 Пластик, 3 года) | Источник напряжения с гальванической развязкой для светодиодных изделий. Входное напряжение 200-240 VAC. Выходные параметры: 12 В, 1.67 А, 20 Вт. Герметичный пластиковый корпус IP 67. Рабочая температура -10…+40°C. Габаритные размеры длина 65 мм, ширина 48 мм, высота 28 мм. Гарантийный срок 3 года. | 1631.81 | шт | 1
| 033330 | Блок питания ARPV-SP-12024 (12V, 2A, 24W) (Arlight, IP67 Пластик, 5 лет) | Источник напряжения с гальванической развязкой для светодиодных изделий. Входное напряжение 220-240 VAC. Выходные параметры: 12 В, 2 А, 24 Вт. Герметичный пластиковый корпус IP 67. Рабочая температура -20…+45°C. Габаритные размеры длина 50 мм, ширина 50 мм, высота 25 мм. Гарантийный срок 5 лет. | 2034.15 | шт | 1
| 038977 | Блок питания ARPV-SP-12006 (12V, 0.5A, 6W) (Arlight, IP67 Пластик, 5 лет) | Источник напряжения с гальванической развязкой для светодиодных изделий. Входное напряжение 220-240 VAC. Выходные параметры: 12 В, 0.5 А, 6 Вт. Герметичный пластиковый корпус IP 67. Рабочая температура -20…+45°C. Габаритные размеры длина 55 мм, ширина 29.5 мм, высота 22 мм. Гарантийный срок 5 лет. | 883.39 | шт | 1
| 038978 | Блок питания ARPV-SP-12018 (12V, 1.5A, 18W) (Arlight, IP67 Пластик, 5 лет) | Источник напряжения с гальванической развязкой для светодиодных изделий. Входное напряжение 220-240 VAC. Выходные параметры: 12 В, 1.5 А, 18 Вт. Герметичный пластиковый корпус IP 67. Рабочая температура -20…+45°C. Габаритные размеры длина 130 мм, ширина 24 мм, высота 21.1 мм. Гарантийный срок 5 лет. | 1139.89 | шт | 1
| 041913 | Блок питания ARPV-SP-12030 (12V, 2.5A, 30W) (Arlight, IP67 Пластик, 5 лет) | Источник напряжения с гальванической развязкой для светодиодных изделий. Входное напряжение 200-240 VAC. Выходные параметры: 12 В, 2,5 А, 30Вт. Герметичный пластиковый корпус IP 67. Рабочая температура -30…+70°C. Габаритные размеры длина 118 мм, ширина 35 мм, высота 26 мм. Гарантийный срок 5 лет. | 2184.23 | шт | 1
| 041914 | Блок питания ARPV-SP-12060 (12V, 5A, 60W) (Arlight, IP67 Пластик, 5 лет) | Источник напряжения с гальванической развязкой для светодиодных изделий. Входное напряжение 200-240 VAC. Выходные параметры: 12 В, 5 А, 60Вт. Герметичный пластиковый корпус IP 67. Рабочая температура -30…+70°C. Габаритные размеры длина 148 мм, ширина 40 мм, высота 32 мм. Гарантийный срок 5 лет. | 2724.07 | шт | 1
| 041914(1) | Блок питания ARPV-SP-12060 (12V, 5A, 60W) (Arlight, IP67 Пластик, 5 лет) | Источник напряжения с гальванической развязкой для светодиодных изделий. Входное напряжение 200-240 VAC. Выходные параметры: 12 В, 5 А, 60Вт. Герметичный пластиковый корпус IP 67. Рабочая температура -30…+70°C. Габаритные размеры длина 126 мм, ширина 37 мм, высота 27.5 мм. Гарантийный срок 5 лет. | 3891.42 | шт | 1
| 041915 | Блок питания ARPV-SP-12100 (12V, 8.3A, 100W) (Arlight, IP67 Пластик, 5 лет) | Источник напряжения с гальванической развязкой для светодиодных изделий. Входное напряжение 200-240 VAC. Выходные параметры: 12 В, 8,3 А, 100Вт. Герметичный пластиковый корпус IP 67. Рабочая температура -30…+70°C. Габаритные размеры длина 162.5 мм, ширина 42.5 мм, высота 32 мм. Гарантийный срок 5 лет. Режим CV+CC - при превышении выходной мощности снижается напряжение, переходит в режим источника тока. | 3629.9 | шт | 1
| 041916 | Блок питания ARPV-SP-12150 (12V, 12.5A, 150W) (Arlight, IP67 Пластик, 5 лет) | Источник напряжения с гальванической развязкой для светодиодных изделий. Входное напряжение 200-240 VAC. Выходные параметры: 12 В, 12,5 А, 150Вт. Герметичный пластиковый корпус IP 67. Рабочая температура -30…+70°C. Габаритные размеры длина 190 мм, ширина 52 мм, высота 37 мм. Гарантийный срок 5 лет. Режим CV+CC - при превышении выходной мощности снижается напряжение, переходит в режим источника тока. | 7223.6 | шт | 1
| 045745 | Блок питания ARPV-SP-12048 (12V, 4A, 48W) (Arlight, IP67 Пластик, 5 лет) | Источник напряжения с гальванической развязкой для светодиодных изделий. Входное напряжение 200-240 VAC. Выходные параметры: 12 В, 4 А, 48Вт. Герметичный пластиковый корпус IP 67. Рабочая температура -30…+70°C. Габаритные размеры длина 126 мм, ширина 37 мм, высота 27.5 мм. Гарантийный срок 5 лет. | 3364 | шт | 1
| 045751 | Блок питания ARPV-SP-12075 (12V, 6.3A, 75W) (Arlight, IP67 Пластик, 5 лет) | Источник напряжения с гальванической развязкой для светодиодных изделий. Входное напряжение 200-240 VAC. Выходные параметры: 12 В, 6,3 А, 75Вт. Герметичный пластиковый корпус IP 67. Рабочая температура -30…+70°C. Габаритные размеры длина 150 мм, ширина 40 мм, высота 30 мм. Гарантийный срок 5 лет. | 4231.1 | шт | 1
герметичные с PFC [IP44, пластик]
| 049004 | Блок питания ARPV-SP-12040-FLAT-PFC (12V, 3.34A, 40W) (Arlight, IP44 Пластик, 5 лет) | Источник напряжения с гальванической развязкой для светодиодных изделий. Входное напряжение 200-240 VAC. Выходные параметры: 12 В, 3.34 А, 40 Вт. Встроенный PFC >0.92. Сверхтонкий герметичный пластиковый корпус IP44. Габаритные размеры длина 129.5 мм, ширина 55 мм, высота 17 мм. Гарантийный срок 5 лет. | 1861.93 | шт | 1
| 049006 | Блок питания ARPV-SP-12060-FLAT-PFC (12V, 5A, 60W) (Arlight, IP44 Пластик, 5 лет) | Источник напряжения с гальванической развязкой для светодиодных изделий. Входное напряжение 200-240 VAC. Выходные параметры: 12 В, 5 А, 60 Вт. Встроенный PFC >0.92. Сверхтонкий герметичный пластиковый корпус IP44. Габаритные размеры длина 194.5 мм, ширина 55 мм, высота 17 мм. Гарантийный срок 5 лет. | 2381.13 | шт | 1
| 049008 | Блок питания ARPV-SP-12030-FLAT-PFC (12V, 2.5A, 30W) (Arlight, IP44 Пластик, 5 лет) | Источник напряжения с гальванической развязкой для светодиодных изделий. Входное напряжение 200-240 VAC. Выходные параметры: 12 В, 2.5 А, 30 Вт. Встроенный PFC >0.92. Сверхтонкий герметичный пластиковый корпус IP44. Габаритные размеры длина 129.5 мм, ширина 55 мм, высота 17 мм. Гарантийный срок 5 лет. | 1539.64 | шт | 1
в защитном кожухе [IP20, металл]
| 010983(1) | Блок питания HTS-750-12-PFC (12V, 63A, 750W) (Arlight, IP20 Сетка, 3 года) | Источник напряжения с гальванической развязкой для светодиодных изделий. Входное напряжение 100-240 VAC. Выходные параметры: 12 В, 63 А, 750 Вт. Встроенный PFC >0,95. Негерметичный алюминиевый сетчатый корпус IP 20. Габаритные размеры длина 230 мм, ширина 127 мм, высота 41 мм. Встроенный вентилятор, уровень шума 57дБ. Не допускается работа с диммерами и контроллерами ШИМ. Гарантийный срок 3 года. | 16676.3 | шт | 1
| 014982 | Блок питания HTS-600M-12 (12V, 50A, 600W) (Arlight, IP20 Сетка, 3 года) | Источник напряжения с гальванической развязкой для светодиодных изделий. Входное напряжение 176-264 VAC. Выходные параметры: 12 В, 50 А, 600 Вт. Негерметичный алюминиевый сетчатый корпус IP 20. Габаритные размеры длина 241 мм, ширина 124 мм, высота 65 мм. Встроенный вентилятор (с автоконтролем температуры). Не допускается работа с диммерами и контроллерами ШИМ. Гарантийный срок 3 года. | 19104.36 | шт | 1
| 014982(1) | Блок питания HTS-600-12 (12V, 50A, 600W) (Arlight, IP20 Сетка, 3 года) | Источник напряжения с гальванической развязкой для светодиодных изделий. Входное напряжение 180-264 VAC. Выходные параметры: 12 В, 50 А, 600 Вт. Негерметичный алюминиевый сетчатый корпус IP 20. Габаритные размеры длина 230 мм, ширина 127 мм, высота 41 мм. Встроенный вентилятор (с автоконтролем температуры), уровень шума 52дБ. Не допускается работа с диммерами и контроллерами ШИМ. Гарантийный срок 3 года. | 19104.36 | шт | 1
| 014983(1) | Блок питания HTS-200-12 (12V, 16.7A, 200W) (Arlight, IP20 Сетка, 3 года) | Источник напряжения с гальванической развязкой для светодиодных изделий. Входное напряжение 200-240 VAC. Выходные параметры: 12 В, 16,7 А, 200 Вт. Негерметичный алюминиевый сетчатый корпус IP 20. Габаритные размеры длина 215 мм, ширина 115 мм, высота 30 мм. Гарантийный срок 3 года. | 4264.31 | шт | 1
| 015032(1) | Блок питания HTS-100-12 (12V, 8.3A, 100W) (Arlight, IP20 Сетка, 3 года) | Источник напряжения с гальванической развязкой для светодиодных изделий. Входное напряжение 90-264 VAC. Выходные параметры: 12 В, 8.4 А, 100 Вт. Негерметичный алюминиевый сетчатый корпус IP 20. Габаритные размеры длина 129 мм, ширина 97 мм, высота 30 мм. Гарантийный срок 3 года. | 3157.09 | шт | 1
| 020819(1) | Блок питания HTS-250-12 (12V, 20A, 240W) (Arlight, IP20 Сетка, 3 года) | Источник напряжения с гальванической развязкой для светодиодных изделий. Входное напряжение 176-264 VAC. Выходные параметры: 12 В, 20.8 А, 240 Вт. Негерметичный алюминиевый сетчатый корпус IP 20. Габаритные размеры длина 215 мм, ширина 115 мм, высота 30 мм. Гарантийный срок 3 года. | 3730.15 | шт | 1
| 020822(1) | Блок питания HTS-60L-12 (12V, 5A, 60W) (Arlight, IP20 Сетка, 3 года) | Источник напряжения с гальванической развязкой для светодиодных изделий. Входное напряжение 176-264 VAC. Выходные параметры: 12 В, 5 А, 60 Вт. Негерметичный алюминиевый сетчатый корпус IP 20. Габаритные размеры длина 156 мм, ширина 40 мм, высота 29 мм. Гарантийный срок 3 года. | 2498.74 | шт | 1
| 020824(1) | Блок питания HTS-150L-12 (12V, 12.5A, 150W) (Arlight, IP20 Сетка, 3 года) | Источник напряжения с гальванической развязкой для светодиодных изделий. Входное напряжение 176-264 VAC. Выходные параметры: 12 В, 12.5 А, 150 Вт. Негерметичный алюминиевый сетчатый корпус IP 20. Габаритные размеры длина 202 мм, ширина 49 мм, высота 30 мм. Гарантийный срок 3 года. | 4117.26 | шт | 1
| 020826(1) | Блок питания HTS-200L-12 (12V, 16.7A, 200W) (Arlight, IP20 Сетка, 3 года) | Источник напряжения с гальванической развязкой для светодиодных изделий. Входное напряжение 176-264 VAC. Выходные параметры: 12 В, 16,7 А, 200 Вт. Встроенный PFC >0,5. Негерметичный алюминиевый сетчатый корпус IP 20. Габаритные размеры длина 202 мм, ширина 49 мм, высота 30 мм. Гарантийный срок 3 года. | 3860.33 | шт | 1
| 020828(1) | Блок питания HTS-400L-12 (12V, 33A, 400W) (Arlight, IP20 Сетка, 3 года) | Источник напряжения с гальванической развязкой для светодиодных изделий. Входное напряжение 176-264 VAC. Выходные параметры: 12 В, 33 А, 400 Вт. Негерметичный алюминиевый сетчатый корпус IP 20. Габаритные размеры длина 246 мм, ширина 63 мм, высота 30 мм. Встроенный вентилятор (без автоконтроля температуры). Гарантийный срок 3 года. | 6673.28 | шт | 1
| 020974(1) | Блок питания HTS-100L-12 (12V, 8.4A, 100W) (Arlight, IP20 Сетка, 3 года) | Источник напряжения с гальванической развязкой для светодиодных изделий. Входное напряжение 176-264 VAC. Выходные параметры: 12 В, 8,5 А, 100 Вт. Негерметичный алюминиевый сетчатый корпус IP 20. Габаритные размеры длина 156 мм, ширина 40 мм, высота 29 мм. Гарантийный срок 3 года. | 3669.82 | шт | 1
| 022990 | Блок питания HTS-300-12-LS (12V, 25A, 300W) (Arlight, IP20 Сетка, 3 года) | Источник напряжения с гальванической развязкой для светодиодных изделий. Входное напряжение 180-264 VAC. Выходные параметры: 12 В, 25 А, 300 Вт. Негерметичный алюминиевый сетчатый корпус IP 20. Габаритные размеры длина 308 мм, ширина 53 мм, высота 21 мм. Встроенный вентилятор (без автоконтроля). Гарантийный срок 3 года. | 6415.31 | шт | 1
| 022991 | Блок питания HTS-400-12-LS (12V, 33.4A, 400W) (Arlight, IP20 Сетка, 3 года) | Источник напряжения с гальванической развязкой для светодиодных изделий. Входное напряжение 180-264 VAC. Выходные параметры: 12 В, 33,4 А, 400 Вт. Негерметичный алюминиевый сетчатый корпус IP 20. Габаритные размеры длина 277 мм, ширина 58 мм, высота 30 мм. Встроенный вентилятор (с автоконтролем температуры). Гарантийный срок 3 года. | 6433.88 | шт | 1
| 023140 | Блок питания HTS-150-12-LS (12V, 12.5A, 150W) (Arlight, IP20 Сетка, 3 года) | Ультратонкий и узкий блок питания с гальванической развязкой, предназначен для лайтбоксов, входное напряжение 180-264VAC, выход 12V 12.5A, мощность 150W, размеры 278x53x21 мм. Гарантия 3 года. | 3920.18 | шт | 1
| 023608 | Блок питания ARS-100-12 (12V, 8.3A, 100W) (Arlight, IP20 Сетка, 2 года) | Источник напряжения с гальванической развязкой для светодиодных изделий. Входное напряжение 185-264 VAC. Выходные параметры: 12 В, 8,3 А, 100 Вт. Негерметичный алюминиевый сетчатый корпус IP 20. Габаритные размеры длина 130 мм, ширина 98 мм, высота 40 мм. Гарантийный срок 2 года. | 2786.12 | шт | 1
| 023609 | Блок питания ARS-150-12 (12V, 12.5A, 150W) (Arlight, IP20 Сетка, 2 года) | Источник напряжения с гальванической развязкой для светодиодных изделий. Входное напряжение 185-264 VAC. Выходные параметры: 12 В, 12,5 А, 150 Вт. Негерметичный алюминиевый сетчатый корпус IP 20. Габаритные размеры длина 160 мм, ширина 98 мм, высота 42 мм. Гарантийный срок 2 года. | 3299.23 | шт | 1
| 023610 | Блок питания ARS-200-12 (12V, 16.7A, 200W) (Arlight, IP20 Сетка, 2 года) | Источник напряжения с гальванической развязкой для светодиодных изделий. Входное напряжение 185-264 VAC. Выходные параметры: 12 В, 16,7 А, 200 Вт. Негерметичный алюминиевый сетчатый корпус IP 20. Габаритные размеры длина 160 мм, ширина 98 мм, высота 42 мм. Гарантийный срок 2 года. | 4616.38 | шт | 1
| 023612 | Блок питания ARS-250-12 (12V, 20,8A, 250W) (Arlight, IP20 Сетка, 2 года) | Источник напряжения с гальванической развязкой для светодиодных изделий. Входное напряжение 185-264 VAC. Выходные параметры: 12 В, 20,8 А, 250 Вт. Негерметичный алюминиевый сетчатый корпус IP 20. Габаритные размеры длина 160 мм, ширина 98 мм, высота 42 мм. Гарантийный срок 2 года. | 5096.12 | шт | 1
| 025331 | Блок питания ARS-60-12 (12V, 5A, 60W) (Arlight, IP20 Сетка, 2 года) | Источник напряжения с гальванической развязкой для светодиодных изделий. Входное напряжение 185-264 VAC. Выходные параметры: 12 В, 5 А, 60 Вт. Негерметичный алюминиевый сетчатый корпус IP 20. Габаритные размеры длина 110 мм, ширина 77 мм, высота 35 мм. Гарантийный срок 2 года. | 2529.62 | шт | 1
| 025332 | Блок питания ARS-35-12 (12V, 3A, 35W) (Arlight, IP20 Сетка, 2 года) | Источник напряжения с гальванической развязкой для светодиодных изделий. Входное напряжение 185-264 VAC. Выходные параметры: 12 В, 3 А, 35 Вт. Негерметичный алюминиевый сетчатый корпус IP 20. Габаритные размеры длина 85 мм, ширина 58 мм, высота 34 мм. Гарантийный срок 2 лет. | 1955.17 | шт | 1
| 026099(2) | Блок питания ARS-60-12-LS (12V, 5A, 60W) (Arlight, IP20 Сетка, 2 года) | Источник напряжения с гальванической развязкой для светодиодных изделий. Входное напряжение 200-240 VAC. Выходные параметры: 12 В, 5 А, 60 Вт. Негерметичный алюминиевый сетчатый корпус IP 20. Габаритные размеры длина 195 мм, ширина 53 мм, высота 22 мм. Гарантийный срок 2 года. | 2263.41 | шт | 1
| 026100(1) | Блок питания ARS-120-12-LS (12V, 10A, 120W) (Arlight, IP20 Сетка, 2 года) | Источник напряжения с гальванической развязкой для светодиодных изделий. Входное напряжение 200-240 VAC. Выходные параметры: 12 В, 10 А, 120 Вт. Негерметичный алюминиевый сетчатый корпус IP 20. Габаритные размеры длина 225 мм, ширина 53 мм, высота 21.5 мм. Гарантийный срок 2 года. | 2203.98 | шт | 1
| 026100(2) | Блок питания ARS-120-12-LS (12V, 10A, 120W) (Arlight, IP20 Сетка, 2 года) | Источник напряжения с гальванической развязкой для светодиодных изделий. Входное напряжение 200-240 VAC. Выходные параметры: 12 В, 10 А, 120 Вт. Негерметичный алюминиевый сетчатый корпус IP 20. Габаритные размеры длина 225 мм, ширина 53 мм, высота 22 мм. Гарантийный срок 2 года. | 2203.98 | шт | 1
| 026329(1) | Блок питания ARS-150-12-FA (12V, 12.5A, 150W) (Arlight, IP20 Сетка, 3 года) | Источник напряжения с гальванической развязкой для светодиодных изделий. Входное напряжение 200-240 VAC. Выходные параметры: 12 В, 12,5 А, 150 Вт. Негерметичный алюминиевый сетчатый корпус IP 20. Габаритные размеры длина 164 мм, ширина 97 мм, высота 30 мм. Гарантийный срок 3 года. | 3235.79 | шт | 1
| 026330(1) | Блок питания ARS-200-12-FA (12V, 17A, 204W) (Arlight, IP20 Сетка, 3 года) | Источник напряжения с гальванической развязкой для светодиодных изделий. Входное напряжение 200-240 VAC. Выходные параметры: 12 В, 17 А, 204 Вт. Негерметичный алюминиевый сетчатый корпус IP 20. Габаритные размеры длина 215 мм, ширина 115 мм, высота 30 мм. Гарантийный срок 3 года. | 2400.88 | шт | 1
| 026338(1) | Блок питания ARS-100-12-L1 (12V, 8.3A, 100W) (Arlight, IP20 Сетка, 3 года) | Источник напряжения с гальванической развязкой для светодиодных изделий. Входное напряжение 176-264 VAC. Выходные параметры: 12 В, 8,3 А, 100 Вт. Негерметичный алюминиевый сетчатый корпус IP 20. Габаритные размеры длина 255 мм, ширина 49 мм, высота 29 мм. Гарантийный срок 3 года. | 2637.59 | шт | 1
| 026342 | Блок питания ARS-150-12-L (12V, 12.5A, 150W) (Arlight, IP20 Сетка, 3 года) | Источник напряжения с гальванической развязкой для светодиодных изделий. Входное напряжение 176-264 VAC. Выходные параметры: 12 В, 12.5 А, 150 Вт. Негерметичный алюминиевый сетчатый корпус IP 20. Габаритные размеры длина 255 мм, ширина 49 мм, высота 29 мм. Гарантийный срок 3 года. | 3301.92 | шт | 1
| 026345 | Блок питания ARS-300-12-LF (12V, 25A, 300W) (Arlight, IP20 Сетка, 3 года) | Источник напряжения с гальванической развязкой для светодиодных изделий. Входное напряжение 176-264 VAC. Выходные параметры: 12 В, 25 А, 300 Вт. Негерметичный алюминиевый сетчатый корпус IP 20. Габаритные размеры длина 330 мм, ширина 49 мм, высота 29 мм. Гарантийный срок 3 года. | 5195.88 | шт | 1
| 026681 | Блок питания ARS-25-12 (12V, 2.1A, 25W) (Arlight, IP20 Сетка, 2 года) | Источник напряжения с гальванической развязкой для светодиодных изделий. Входное напряжение 185-264 VAC. Выходные параметры: 12 В, 2,1 А, 25 Вт. Негерметичный алюминиевый сетчатый корпус IP 20. Габаритные размеры длина 85 мм, ширина 58 мм, высота 34 мм. Гарантийный срок 2 года. | 1702.4 | шт | 1
| 026811(1) | Блок питания ARS-75-12-FA (12V, 6A, 72W) (Arlight, IP20 Сетка, 3 года) | Источник напряжения с гальванической развязкой для светодиодных изделий. Входное напряжение 100-240 VAC. Выходные параметры: 12 В, 6 А, 72 Вт. Негерметичный алюминиевый сетчатый корпус IP 20. Габаритные размеры длина 104 мм, ширина 97 мм, высота 30 мм. Гарантийный срок 3 лет. | 2382.63 | шт | 1
| 026863 | Блок питания ARS-400-12 (12V, 33.3A, 400W) (Arlight, IP20 Сетка, 2 года) | Источник напряжения с гальванической развязкой для светодиодных изделий. Входное напряжение 185-264 VAC. Выходные параметры: 12 В, 33,3 А, 400 Вт. Негерметичный алюминиевый сетчатый корпус IP 20. Габаритные размеры длина 215 мм, ширина 115 мм, высота 50 мм. Встроенный вентилятор (без автоконтроля температуры).Гарантийный срок 2 года. | 6434.94 | шт | 1
| 027324(1) | Блок питания ARS-50-12-FA (12V, 4.2A, 50W) (Arlight, IP20 Сетка, 3 года) | Источник напряжения с гальванической развязкой для светодиодных изделий. Входное напряжение 100-240 VAC. Выходные параметры: 12 В, 4,2 А, 50 Вт. Негерметичный алюминиевый сетчатый корпус IP 20. Габаритные размеры длина 104 мм, ширина 82 мм, высота 30 мм. Гарантийный срок 3 лет. | 2191.71 | шт | 1
| 028782(1) | Блок питания ARS-35-12-FA (12V, 3A, 35W) (Arlight, IP20 Сетка, 3 года) | Источник напряжения с гальванической развязкой для светодиодных изделий. Входное напряжение 115-230 VAC. Выходные параметры: 12 В, 3 А, 35 Вт. Негерметичный алюминиевый сетчатый корпус IP 20. Габаритные размеры длина 104 мм, ширина 82 мм, высота 30 мм. Гарантийный срок 3 года. | 1921.78 | шт | 1
| 028858(1) | Блок питания ARS-250-12-L1 (12V, 20.8A, 250W) (Arlight, IP20 Сетка, 3 года) | Источник напряжения с гальванической развязкой для светодиодных изделий. Входное напряжение 200-264 VAC. Выходные параметры: 12 В, 20,8 А, 250 Вт. Негерметичный алюминиевый сетчатый корпус IP 20. Габаритные размеры длина 255 мм, ширина 63 мм, высота 29 мм. Гарантийный срок 3 года. | 4767.05 | шт | 1
| 029534 | Блок питания ARS-200-12-L (12V, 16.7A, 200W) (Arlight, IP20 Сетка, 3 года) | Блок питания, входное напряжение 176-264V АС, выходное напряжение 12V, мощность 200W, размеры 255x49x29 мм. Гарантия 3 года. | 4131.15 | шт | 1
| 034449 | Блок питания HTS-25-12 (12V, 2.1A, 25W) (Arlight, IP20 Сетка, 3 года) | Источник напряжения с гальванической развязкой для светодиодных изделий. Входное напряжение 176-264 VAC. Выходные параметры: 12 В, 2,1 А, 25 Вт. Негерметичный алюминиевый сетчатый корпус IP 20. Габаритные размеры длина 92 мм, ширина 51 мм, высота 28 мм. Гарантийный срок 3 года. | 1645.88 | шт | 1
в защ. кожухе с PFC [IP20, металл]
на DIN-рейку [IP20]
| 034670 | Блок питания ARV-DR15-12 (12V, 1.25A, 15W) (Arlight, IP20 DIN-рейка) | Источник напряжения с гальванической развязкой для светодиодных изделий. Входное напряжение 100-240 VAC. Выходные параметры: 12 В, 1.25 А, 15 Вт. Негерметичный пластиковый корпус IP 20 для установки на DIN-рейку. Габаритные размеры длина 58 мм, ширина 17.5 мм, высота 90 мм. Гарантийный срок 3 года. При нагрузке менее 10% после отключения от сети, повторное включение блока питания может быть с задержкой (до 30с) | 2156.75 | шт | 1
| 034671 | Блок питания ARV-DR30-12 (12V, 2A, 24W) (Arlight, IP20 DIN-рейка) | Источник напряжения с гальванической развязкой для светодиодных изделий. Входное напряжение 100-240 VAC. Выходные параметры: 12 В, 2 А, 24 Вт. Негерметичный пластиковый корпус IP 20 для установки на DIN-рейку. Габаритные размеры длина 58 мм, ширина 35 мм, высота 90 мм. Гарантийный срок 3 года. При нагрузке менее 10% после отключения от сети, повторное включение блока питания может быть с задержкой (до 30с) | 3177.24 | шт | 1
| 034672 | Блок питания ARV-DR60-12 (12V, 4,5A, 54W) (Arlight, IP20 DIN-рейка) | Источник напряжения с гальванической развязкой для светодиодных изделий. Входное напряжение 100-240 VAC. Выходные параметры: 12 В, 4,5 А, 54 Вт. Негерметичный пластиковый корпус IP 20 для установки на DIN-рейку. Габаритные размеры длина 58 мм, ширина 52.5 мм, высота 90 мм. Гарантийный срок 3 года. При нагрузке менее 10% после отключения от сети, повторное включение блока питания может быть с задержкой (до 30с) | 4452.84 | шт | 1
| 034673 | Блок питания ARV-DR100-12 (12V, 7.5A, 90W) (Arlight, IP20 DIN-рейка) | Источник напряжения с гальванической развязкой для светодиодных изделий. Входное напряжение 100-240 VAC. Выходные параметры: 12 В, 7.5 А, 90 Вт. Негерметичный пластиковый корпус IP 20 для установки на DIN-рейку. Габаритные размеры длина 58 мм, ширина 70 мм, высота 90 мм. Гарантийный срок 3 года. При нагрузке менее 10% после отключения от сети, повторное включение блока питания может быть с задержкой (до 30с) | 6611.56 | шт | 1
| 035699 | Блок питания ARV-DR135-12 (12V, 11.3A, 135W) (Arlight, IP20 DIN-рейка) | Источник напряжения с гальванической развязкой для светодиодных изделий. Входное напряжение 100-240 VAC. Выходные параметры: 12 В, 11.3 А, 135 Вт. Негерметичный пластиковый корпус IP 20 для установки на DIN-рейку. Габаритные размеры длина 58 мм, ширина 105 мм, высота 90 мм. Гарантийный срок 3 года. При нагрузке менее 10% после отключения от сети, повторное включение блока питания может быть с задержкой (до 30с) | 10504.2 | шт | 1
компактные [IP20, пластик]
| 015761(1) | Блок питания ARV-12060-PFC (12V, 5A, 60W) (Arlight, IP20 Пластик, 2 года) | Источник напряжения с гальванической развязкой для светодиодных изделий. Входное напряжение 220-240 VAC. Выходные параметры: 12 В, 5 А, 60 Вт. Встроенный PFC >0,95. Негерметичный пластиковый корпус IP 20. Габаритные размеры длина 180 мм, ширина 52 мм, высота 30 мм. Гарантийный срок 2 года. | 3491.23 | шт | 1
| 020425(1) | Блок питания ARV-SN12006-C (12V, 0.5A, 6W) (Arlight, IP20 Пластик, 3 года) | Источник напряжения с гальванической развязкой для светодиодных изделий. Входное напряжение 200-240 VAC. Выходные параметры: 12 В, 0,5 А, 6 Вт. Негерметичный пластиковый корпус IP 20. Габаритные размеры длина 67 мм, ширина 31 мм, высота 21 мм. Гарантийный срок 3 года. | 677.52 | шт | 1
| 020426(1) | Блок питания ARV-SN12012-C (12V, 1A, 12W) (Arlight, IP20 Пластик, 3 года) | Источник напряжения с гальванической развязкой для светодиодных изделий. Входное напряжение 200-240 VAC. Выходные параметры: 12 В, 1 А, 12 Вт. Негерметичный пластиковый корпус IP 20. Габаритные размеры длина 82 мм, ширина 36 мм, высота 24 мм. Гарантийный срок 3 года. | 998.6 | шт | 1
| 029276(1) | Блок питания ARV-SP-12015-FLAT-B (12V, 1.25A, 15W) (Arlight, IP20 Пластик, 5 лет) | Источник напряжения с гальванической развязкой для светодиодных изделий. Входное напряжение 200-240 VAC. Выходные параметры: 12 В, 1,25 А, 15 Вт. Негерметичный пластиковый корпус IP 20. Габаритные размеры длина 103 мм, ширина 36 мм, высота 16 мм. Гарантийный срок 5 года. | 985.43 | шт | 1
| 029277(1) | Блок питания ARV-SP-12020-FLAT-B (12V, 1.67A, 20W) (Arlight, IP20 Пластик, 5 лет) | Источник напряжения с гальванической развязкой для светодиодных изделий. Входное напряжение 200-240 VAC. Выходные параметры: 12 В, 1,67 А, 20 Вт. Негерметичный пластиковый корпус IP 20. Габаритные размеры длина 103 мм, ширина 36 мм, высота 16 мм. Гарантийный срок 5 лет. | 1291.86 | шт | 1
| 038817 | Блок питания ARV-SP-12050-PFC (12V, 4.16A, 50W) (Arlight, IP20 Пластик, 5 лет) | Источник напряжения с гальванической развязкой для светодиодных изделий. Входное напряжение 220-240 VAC. Выходные параметры: 12 В, 4.16 А, 50 Вт. Встроенный PFC >0.9. Негерметичный пластиковый корпус IP 20. Габаритные размеры длина 149 мм, ширина 40,4 мм, высота 26,7 мм. Гарантийный срок 5 лет. | 2109.71 | шт | 1
| 038819 | Блок питания ARV-SP-12132-PFC (12V, 11A, 130W) (Arlight, IP20 Пластик, 5 лет) | Источник напряжения с гальванической развязкой для светодиодных изделий. Входное напряжение 220-240 VAC. Выходные параметры: 12 В, 11 А, 132 Вт. Встроенный PFC >0.97. Негерметичный пластиковый корпус IP 20. Габаритные размеры длина 179,4 мм, ширина 62,5 мм, высота 30,6 мм. Гарантийный срок 5 лет. | 5863.21 | шт | 1
| 039230 | Блок питания ARV-SP-12030-PFC (12V, 2.5A, 30W) (Arlight, IP20 Пластик, 5 лет) | Источник напряжения с гальванической развязкой для светодиодных изделий. Входное напряжение 220-240 VAC. Выходные параметры: 12 В, 2.5 А, 30 Вт. Встроенный PFC >0.9. Негерметичный пластиковый корпус IP 20. Габаритные размеры длина 123 мм, ширина 44,6 мм, высота 19,2 мм. Гарантийный срок 5 лет. | 2171.66 | шт | 1
| 039234 | Блок питания ARV-SP-12020-PFC (12V, 1.67A, 20W) (Arlight, IP20 Пластик, 5 лет) | Источник напряжения с гальванической развязкой для светодиодных изделий. Входное напряжение 220-240 VAC. Выходные параметры: 12 В, 1.67 А, 20 Вт. Встроенный PFC >0.9. Негерметичный пластиковый корпус IP 20. Габаритные размеры длина 123 мм, ширина 44,6 мм, высота 19,2 мм. Гарантийный срок 5 лет. | 712.22 | шт | 1
| 039236 | Блок питания ARV-SP-12040-PFC (12V, 3.33A, 40W) (Arlight, IP20 Пластик, 5 лет) | Источник напряжения с гальванической развязкой для светодиодных изделий. Входное напряжение 220-240 VAC. Выходные параметры: 12 В, 3.33 А, 40 Вт. Встроенный PFC >0.9. Негерметичный пластиковый корпус IP 20. Габаритные размеры длина 149 мм, ширина 40,4 мм, высота 26,7 мм. Гарантийный срок 5 лет. | 2698.34 | шт | 1
| 039238 | Блок питания ARV-SP-12100-PFC (12V, 8.3A, 100W) (Arlight, IP20 Пластик, 5 лет) | Источник напряжения с гальванической развязкой для светодиодных изделий. Входное напряжение 200-240 VAC. Выходные параметры: 12 В, 8.3 А, 100 Вт. Встроенный PFC >0.98. Негерметичный пластиковый корпус IP 20. Габаритные размеры длина 170 мм, ширина 44,5 мм, высота 28,2 мм. Гарантийный срок 5 лет. | 5025.6 | шт | 1
| 039240 | Блок питания ARV-SP-12075-PFC (12V, 6.25A, 75W) (Arlight, IP20 Пластик, 5 лет) | Источник напряжения с гальванической развязкой для светодиодных изделий. Входное напряжение 220-240 VAC. Выходные параметры: 12 В, 6.25 А, 75 Вт. Встроенный PFC >0.9. Негерметичный пластиковый корпус IP 20. Габаритные размеры длина 170 мм, ширина 44,5 мм, высота 28,2 мм. Гарантийный срок 5 лет. | 4014.74 | шт | 1
| 039242 | Блок питания ARV-SP-12060-PFC (12V, 5A, 60W) (Arlight, IP20 Пластик, 5 лет) | Источник напряжения с гальванической развязкой для светодиодных изделий. Входное напряжение 220-240 VAC. Выходные параметры: 12 В, 5 А, 60 Вт. Встроенный PFC >0.9. Негерметичный пластиковый корпус IP 20. Габаритные размеры длина 170 мм, ширина 44,5 мм, высота 28,2 мм. Гарантийный срок 5 лет. | 3488.06 | шт | 1
тонкие [IP20, металл, пластик]
| 023264(2) | Блок питания ARV-12072-LONG-D (12V, 6A, 72W) (Arlight, IP20 Металл, 3 года) | Источник напряжения с гальванической развязкой для светодиодных изделий. Входное напряжение 200-240 VAC. Выходные параметры: 12 В, 6 А, 72 Вт. Негерметичный алюминиевый корпус IP 20. Габаритные размеры длина 435 мм, ширина 18 мм, высота 15 мм. Гарантийный срок 3 года. | 2749.36 | шт | 1
| 024097 | Блок питания ARV-12060-LONG-A (12V, 5A, 60W) (Arlight, IP20 Металл, 2 года) | Блок питания 12V с гальванической развязкой, ток 5А, 60Вт. Сверхтонкий алюминиевый корпус IP20 для лайтбоксов (НЕ ДЛЯ ВСТРАИВАНИЯ В ПРОФИЛИ). Вход: 200-240 VAC. Выход: 12VDC 5A. Размер 365x18x15 mm. Гарантия 2 года. | 987.53 | шт | 1
| 024097(1) | Блок питания ARV-12060-LONG-D1 (12V, 5A, 60W) (Arlight, IP20 Металл, 2 года) | Источник напряжения с гальванической развязкой для светодиодных изделий. Входное напряжение 200-240 VAC. Выходные параметры: 12 В, 5 А, 60 Вт. Встроенный PFC >0,5. Негерметичный алюминиевый корпус IP 20. Габаритные размеры длина 365 мм, ширина 18 мм, высота 15 мм. Гарантийный срок 2 года. | 1017.45 | шт | 1
| 024097(2) | Блок питания ARV-12060-LONG-D (12V, 5A, 60W) (Arlight, IP20 Металл, 3 года) | Источник напряжения с гальванической развязкой для светодиодных изделий. Входное напряжение 200-240 VAC. Выходные параметры: 12 В, 5 А, 60 Вт. Негерметичный алюминиевый корпус IP 20. Габаритные размеры длина 365 мм, ширина 18 мм, высота 15 мм. Гарантийный срок 2 года. | 2779.74 | шт | 1
| 026418(1) | Блок питания ARV-12024-LONG-D (12V, 2A, 24W) (Arlight, IP20 Металл, 2 года) | Источник напряжения с гальванической развязкой для светодиодных изделий. Входное напряжение 200-240 VAC. Выходные параметры: 12 В, 2 А, 24 Вт. Негерметичный алюминиевый корпус IP 20. Габаритные размеры длина 288 мм, ширина 18 мм, высота 15 мм. Гарантийный срок 2 года. | 1676.05 | шт | 1
| 026418(2) | Блок питания ARV-12024-LONG-D (12V, 2A, 24W) (Arlight, IP20 Металл, 3 года) | Источник напряжения с гальванической развязкой для светодиодных изделий. Входное напряжение 200-240 VAC. Выходные параметры: 12 В, 2 А, 24 Вт. Негерметичный алюминиевый корпус IP 20. Габаритные размеры длина 288 мм, ширина 18 мм, высота 15 мм. Гарантийный срок 3 года. | 1852.47 | шт | 1
| 026419(2) | Блок питания ARV-12036-LONG-D (12V, 3A, 36W) (Arlight, IP20 Металл, 3 года) | Источник напряжения с гальванической развязкой для светодиодных изделий. Входное напряжение 200-240 VAC. Выходные параметры: 12 В, 3 А, 36 Вт. Негерметичный алюминиевый корпус IP 20. Габаритные размеры длина 306 мм, ширина 18 мм, высота 15 мм. Гарантийный срок 3 года. | 2058.53 | шт | 1
| 026817(1) | Блок питания ARV-SN12100-SLIM-PFC-C (12V, 8.3A, 100W) (Arlight, IP20 Пластик, 3 года) | Источник напряжения с гальванической развязкой для светодиодных изделий. Входное напряжение 220-240 VAC. Выходные параметры: 12 В, 8,3 А, 100 Вт. Встроенный PFC >0,9. Негерметичный пластиковый корпус IP 20. Габаритные размеры длина 320 мм, ширина 30 мм, высота 19 мм. Гарантийный срок 3 года. | 2968.26 | шт | 1
| 026818 | Блок питания ARV-SL12150-SLIM (12V, 12.5A, 150W, PFC) (Arlight, IP20 Пластик, 3 года) | Источник напряжения с гальванической развязкой для светодиодных изделий. Входное напряжение 220-240 VAC. Выходные параметры: 12 В, 12,5 А, 150 Вт. Встроенный PFC >0,9. Негерметичный пластиковый корпус IP 20. Габаритные размеры длина 360 мм, ширина 32 мм, высота 24 мм. Гарантийный срок 3 года. | 4139.82 | шт | 1
| 046045 | Блок питания ARV-12048-LONG-D (12V, 4A, 48W) (Arlight, IP20 Металл, 2 года) | Источник напряжения с гальванической развязкой для светодиодных изделий. Входное напряжение 200-240 VAC. Выходные параметры: 12 В, 4 А, 48 Вт. Встроенный PFC >0.5. Негерметичный алюминиевый корпус IP 20. Габаритные размеры длина 352 мм, ширина 18 мм, высота 15 мм. Предназначен для лайтбоксов. Гарантийный срок 3 года. | 2303.61 | шт | 1
| 046045(2) | Блок питания ARV-12048-LONG-D (12V, 4A, 48W) (Arlight, IP20 Металл, 3 года) | Источник напряжения с гальванической развязкой для светодиодных изделий. Входное напряжение 200-240 VAC. Выходные параметры: 12 В, 4 А, 48 Вт. Негерметичный алюминиевый корпус IP 20. Габаритные размеры длина 352 мм, ширина 18 мм, высота 15 мм. Предназначен для лайтбоксов. Гарантийный срок 3 года. | 2418.79 | шт | 1
| 046046(2) | Блок питания ARV-12100-LONG-D (12V, 8A, 100W) (Arlight, IP20 Металл, 3 года) | Источник напряжения с гальванической развязкой для светодиодных изделий. Входное напряжение 200-240 VAC. Выходные параметры: 12 В, 8 А, 100 Вт. Негерметичный алюминиевый корпус IP 20. Габаритные размеры длина 435 мм, ширина 18 мм, высота 16 мм. Предназначен для лайтбоксов. Гарантийный срок 3 года. | 3192.8 | шт | 1
| 047988 | Блок питания ARV-SP-12030-SLIM-PFC (12V, 2.5A, 30W) (Arlight, IP20 Пластик, 5 лет) | Источник напряжения с гальванической развязкой для светодиодных изделий. Входное напряжение 220-240 VAC. Выходные параметры: 12 В, 2.5 А, 30 Вт. Встроенный PFC >0.9. Сверхтонкий пластиковый корпус IP 20. Габаритные размеры длина 251 мм, ширина 30 мм, высота 16 мм. Гарантийный срок 5 лет. | 2489.16 | шт | 1
| 047989 | Блок питания ARV-SP-12060-SLIM-PFC (12V, 5A, 60W) (Arlight, IP20 Пластик, 5 лет) | Источник напряжения с гальванической развязкой для светодиодных изделий. Входное напряжение 220-240 VAC. Выходные параметры: 12 В, 5 А, 60 Вт. Встроенный PFC >0.9. Негерметичный пластиковый корпус IP 20. Габаритные размеры длина 305 мм, ширина 30 мм, высота 16.7 мм. Гарантийный срок 5 лет. | 3636.79 | шт | 1
| 047990 | Блок питания ARV-SP-12100-SLIM-PFC (12V, 8.33A, 100W) (Arlight, IP20 Пластик, 5 лет) | Источник напряжения с гальванической развязкой для светодиодных изделий. Входное напряжение 220-240 VAC. Выходные параметры: 12 В, 8.33 А, 100 Вт. Встроенный PFC >0.95. Негерметичный пластиковый корпус IP 20. Габаритные размеры длина 320.6 мм, ширина 30 мм, высота 18.2 мм. Гарантийный срок 5 лет. | 5510.69 | шт | 1
| 047992 | Блок питания ARV-SP-12130-SLIM-PFC (12V, 11A, 130W) (Arlight, IP20 Пластик, 5 лет) | Источник напряжения с гальванической развязкой для светодиодных изделий. Входное напряжение 220-240 VAC. Выходные параметры: 24 В, 11 А, 130 Вт. Встроенный PFC >0.95. Негерметичный пластиковый корпус IP 20. Габаритные размеры длина 320.6 мм, ширина 30 мм, высота 18.2 мм. Гарантийный срок 5 лет. | 6517.37 | шт | 1
| 047994 | Блок питания ARV-SP-12180-SLIM-PFC (12V, 15A, 180W) (Arlight, IP20 Пластик, 5 лет) | Источник напряжения с гальванической развязкой для светодиодных изделий. Входное напряжение 220-240 VAC. Выходные параметры: 12 В, 15 А, 180 Вт. Встроенный PFC >0.95. Негерметичный пластиковый корпус IP 20. Габаритные размеры длина 356.4 мм, ширина 32.1 мм, высота 22.3 мм. Гарантийный срок 5 лет. | 8527.13 | шт | 1
сетевые адаптеры
| 020886 | Блок питания ARDV-06-12A (12V, 0,5A, 6W) (Arlight, Адаптер, 2 года) | Сетевой адаптер с гальванической развязкой для светодиодных изделий. Входное напряжение 100-240 VAC. Выходные параметры: 12 В, 0,5 А, 6 Вт. Негерметичный пластиковый корпус IP 20. Габаритные размеры длина 57 мм, ширина 25 мм, высота 41 мм (размер без вилки). Длина кабеля 1.5 м, коннектор 5.5x2.1x10мм. Гарантийный срок 2 года. | 613.46 | шт | 1
| 033547 | Блок питания ARDV-60-12BD (12V, 5A, 60W) (Arlight, Адаптер, 3 года) | Сетевой адаптер с гальванической развязкой для светодиодных изделий. Входное напряжение 100-240 VAC. Выходные параметры: 12 В, 5 А, 60 Вт. Негерметичный пластиковый корпус IP 20. Габаритные размеры длина 103 мм, ширина 50 мм, высота 34 мм (размер без вилки). Длина кабеля 1.5 м, коннектор 5.5x2.1x10мм. Гарантийный срок 3 года. | 1800.59 | шт | 1
| 039051 | Блок питания ARDV-12-12WW (12V, 1A, 12W) (Arlight, Адаптер, 3 года) | Сетевой адаптер с гальванической развязкой для светодиодных изделий. Входное напряжение 100-240 VAC. Выходные параметры: 12 В, 1 А, 12 Вт. Негерметичный пластиковый корпус IP 20. Габаритные размеры длина 58 мм, ширина 37 мм, высота 24 мм (размер без вилки). Длина кабеля 1.5 м, коннектор 5.5x2.1x10мм. Гарантийный срок 3 года. | 690.82 | шт | 1
| 046052 | Блок питания ARDV-SP-18-12BW (12V, 1.5A, 18W) (Arlight, Адаптер, 5 лет) | Сетевой адаптер с гальванической развязкой для светодиодных изделий. Входное напряжение 100-240 VAC. Выходные параметры: 12 В, 1.5 А, 18 Вт. Негерметичный пластиковый корпус IP 20. Габаритные размеры длина 70 мм, ширина 33 мм, высота 82 мм. Длина кабеля 1.5 м, коннектор 5.5x2.1x10мм. Гарантийный срок 5 лет. | 1068.92 | шт | 1
| 046053 | Блок питания ARDV-SP-24-12BW (12V, 2A, 24W) (Arlight, Адаптер, 5 лет) | Сетевой адаптер с гальванической развязкой для светодиодных изделий. Входное напряжение 100-240 VAC. Выходные параметры: 12 В, 2 А, 24 Вт. Негерметичный пластиковый корпус IP 20. Габаритные размеры длина 78 мм, ширина 36 мм, высота 83 мм. Длина кабеля 1.5 м, коннектор 5.5x2.1x10мм. Гарантийный срок 5 лет. | 1241.59 | шт | 1
| 046054 | Блок питания ARDV-SP-36-12BW (12V, 3A, 36W) (Arlight, Адаптер, 5 лет) | Сетевой адаптер с гальванической развязкой для светодиодных изделий. Входное напряжение 100-240 VAC. Выходные параметры: 12 В, 3 А, 36 Вт. Негерметичный пластиковый корпус IP 20. Габаритные размеры длина 90 мм, ширина 36 мм, высота 91 мм. Длина кабеля 1.5 м, коннектор 5.5x2.1x10мм. Гарантийный срок 5 лет. | 1506.13 | шт | 1
| 046055 | Блок питания ARDV-SP-60-12BW (12V, 5A, 60W) (Arlight, Адаптер, 5 лет) | Сетевой адаптер с гальванической развязкой для светодиодных изделий. Входное напряжение 100-240 VAC. Выходные параметры: 12 В, 5 А, 60 Вт. Негерметичный пластиковый корпус IP 20. Габаритные размеры длина 90 мм, ширина 36 мм, высота 91 мм. Длина кабеля 1.5 м, коннектор 5.5x2.1x10мм. Гарантийный срок 5 лет. | 2040.89 | шт | 1
| 046056 | Блок питания ARDV-SP-60-12BD (12V, 5A, 60W) (Arlight, Адаптер, 5 лет) | Сетевой адаптер с гальванической развязкой для светодиодных изделий. Входное напряжение 100-240 VAC. Выходные параметры: 12 В, 5 А, 60 Вт. Негерметичный пластиковый корпус IP 20. Габаритные размеры длина 116 мм, ширина 55 мм, высота 34 мм, длина сетевого кабеля 1м. Длина кабеля нагрузки 1.5 м, коннектор 5.5x2.1x10мм. Гарантийный срок 5 лет. | 2543.63 | шт | 1
| 049390 | Блок питания ARDV-SP-6-12BW (12V, 0.5A, 6W) (Arlight, Адаптер, 5 лет) | Сетевой адаптер с гальванической развязкой для светодиодных изделий. Входное напряжение 100-240 VAC. Выходные параметры: 12 В, 0.5 А, 6 Вт. Негерметичный пластиковый корпус IP 20. Габаритные размеры длина 58 мм, ширина 26 мм, высота 75 мм. Длина кабеля 1.5 м, коннектор 5.5x2.1x10мм. Гарантийный срок 5 лет. | 681.69 | шт | 1
| 049391 | Блок питания ARDV-SP-12-12BW (12V, 1A, 12W) (Arlight, Адаптер, 5 лет) | Сетевой адаптер с гальванической развязкой для светодиодных изделий. Входное напряжение 100-240 VAC. Выходные параметры: 12 В, 1 А, 12 Вт. Негерметичный пластиковый корпус IP 20. Габаритные размеры длина 58 мм, ширина 26 мм, высота 75 мм. Длина кабеля 1.5 м, коннектор 5.5x2.1x10мм. Гарантийный срок 5 лет. | 863.64 | шт | 1
| 049392 | Блок питания ARDV-SP-48-12BW (12V, 4A, 48W) (Arlight, Адаптер, 5 лет) | Сетевой адаптер с гальванической развязкой для светодиодных изделий. Входное напряжение 100-240 VAC. Выходные параметры: 12 В, 4 А, 48 Вт. Негерметичный пластиковый корпус IP 20. Габаритные размеры длина 90 мм, ширина 36 мм, высота 91 мм. Длина кабеля 1.5 м, коннектор 5.5x2.1x10мм. Гарантийный срок 5 лет. | 1933.75 | шт | 1
AC/DC источники напряжения 24V
Фото | Артикул | Наименование | Описание | Цена | Ед. изм. | Норма уп.
герметичные [IP67, металл]
| 020004 | Блок питания ARPV-24030-B (24V, 1.3A, 30W) (Arlight, IP67 Металл, 3 года) | Источник напряжения с гальванической развязкой для светодиодных изделий. Входное напряжение 200-240 VAC. Выходные параметры: 24 В, 1,25 А, 30 Вт. Герметичный алюминиевый корпус IP 67. Рабочая температура -25…+50°C. Габаритные размеры длина 182 мм, ширина 29 мм, высота 20 мм. Совместим с диммерами с частотой ШИМ более 5кГц. Гарантийный срок 3 года. | 1842.76 | шт | 1
| 020005 | Блок питания ARPV-24060-B (24V, 2.5A, 60W) (Arlight, IP67 Металл, 3 года) | Источник напряжения с гальванической развязкой для светодиодных изделий. Входное напряжение 200-240 VAC. Выходные параметры: 24 В, 2,5 А, 60 Вт. Герметичный алюминиевый корпус IP 67. Рабочая температура -25…+50°C. Габаритные размеры длина 179 мм, ширина 41 мм, высота 31 мм. Совместим с диммерами с частотой ШИМ более 5кГц. Гарантийный срок 3 года. | 3530.48 | шт | 1
| 020007 | Блок питания ARPV-24080-B (24V, 3.3A, 80W) (Arlight, IP67 Металл, 3 года) | Источник напряжения с гальванической развязкой для светодиодных изделий. Входное напряжение 200-240 VAC. Выходные параметры: 24 В, 3,3 А, 80 Вт. Герметичный алюминиевый корпус IP 67. Рабочая температура -25…+50°C. Габаритные размеры длина 179 мм, ширина 41 мм, высота 31 мм. Совместим с диммерами с частотой ШИМ более 5кГц. Гарантийный срок 3 года. | 4511.72 | шт | 1
| 020417 | Блок питания ARPV-24040-B (24V, 1.7A, 40W) (Arlight, IP67 Металл, 3 года) | Источник напряжения с гальванической развязкой для светодиодных изделий. Входное напряжение 200-240 VAC. Выходные параметры: 24 В, 1,67 А, 40 Вт. Герметичный алюминиевый корпус IP 67. Рабочая температура -25…+50°C. Габаритные размеры длина 148 мм, ширина 40 мм, высота 22 мм. Совместим с диммерами с частотой ШИМ более 5кГц. Гарантийный срок 3 года. | 2431.5 | шт | 1
| 020848 | Блок питания ARPV-24020-B (24V, 0.8A, 20W) (Arlight, IP67 Металл, 3 года) | Источник напряжения с гальванической развязкой для светодиодных изделий. Входное напряжение 100-240 VAC. Выходные параметры: 24 В, 0,83 А, 20 Вт. Герметичный алюминиевый корпус IP 67. Рабочая температура -25…+50°C. Габаритные размеры длина 162 мм, ширина 25 мм, высота 27 мм. Гарантийный срок 3 года. | 1644.55 | шт | 1
| 021965 | Блок питания ARPV-24045-B (24V, 1.9A, 45W) (Arlight, IP67 Металл, 3 года) | Источник напряжения с гальванической развязкой для светодиодных изделий. Входное напряжение 200-240 VAC. Выходные параметры: 24 В, 1,88 А, 45 Вт. Герметичный алюминиевый корпус IP 67. Рабочая температура -25…+50°C. Габаритные размеры длина 148 мм, ширина 40 мм, высота 22 мм. Совместим с диммерами с частотой ШИМ более 5кГц. Гарантийный срок 3 года. | 2804.37 | шт | 1
| 022193 | Блок питания ARPV-24060-SLIM-B (24V, 2.5A, 60W) (Arlight, IP67 Металл, 3 года) | Источник напряжения с гальванической развязкой для светодиодных изделий. Входное напряжение 200-240 VAC. Выходные параметры: 24 В, 2,5 А, 60 Вт. Герметичный алюминиевый корпус IP 67. Рабочая температура -25…+50°C. Габаритные размеры длина 253 мм, ширина 40 мм, высота 22 мм. Гарантийный срок 3 года. | 3824.85 | шт | 1
| 022409 | Блок питания ARPV-24012-D (24V, 0.5A, 12W) (Arlight, IP67 Металл, 3 года) | Источник напряжения с гальванической развязкой для светодиодных изделий. Входное напряжение 170-265 VAC. Выходные параметры: 24 В, 0,5 А, 12 Вт. Герметичный алюминиевый корпус IP 67. Рабочая температура -30…+50°C. Габаритные размеры длина 80 мм, ширина 30 мм, высота 20 мм. Гарантийный срок 3 года. | 1092.26 | шт | 1
| 022410 | Блок питания ARPV-24020-D (24V, 0.8A, 20W) (Arlight, IP67 Металл, 3 года) | Источник напряжения с гальванической развязкой для светодиодных изделий. Входное напряжение 170-265 VAC. Выходные параметры: 24 В, 0,83 А, 20 Вт. Герметичный алюминиевый корпус IP 67. Рабочая температура -30…+50°C. Габаритные размеры длина 127 мм, ширина 30 мм, высота 20 мм. Гарантийный срок 3 года. | 1644.55 | шт | 1
| 022411 | Блок питания ARPV-24036-D (24V, 1.5A, 36W) (Arlight, IP67 Металл, 3 года) | Источник напряжения с гальванической развязкой для светодиодных изделий. Входное напряжение 170-265 VAC. Выходные параметры: 24 В, 1,5 А, 36 Вт. Герметичный алюминиевый корпус IP 67. Рабочая температура -30…+50°C. Габаритные размеры длина 182 мм, ширина 30 мм, высота 20 мм. Гарантийный срок 3 года. | 2326.05 | шт | 1
| 022696 | Блок питания ARPV-24045-D (24V, 1.9A, 45W) (Arlight, IP67 Металл, 3 года) | Источник напряжения с гальванической развязкой для светодиодных изделий. Входное напряжение 170-265 VAC. Выходные параметры: 24 В, 1,88 А, 45 Вт. Герметичный алюминиевый корпус IP 67. Рабочая температура -30…+50°C. Габаритные размеры длина 217 мм, ширина 30 мм, высота 20 мм. Гарантийный срок 3 года. | 2804.37 | шт | 1
| 022897 | Блок питания ARPV-24015-B (24V, 0.6A, 15W) (Arlight, IP67 Металл, 3 года) | Источник напряжения с гальванической развязкой для светодиодных изделий. Входное напряжение 100-240 VAC. Выходные параметры: 24 В, 0,63 А, 15 Вт. Герметичный алюминиевый корпус IP 67. Рабочая температура -25…+50°C. Габаритные размеры длина 109 мм, ширина 29 мм, высота 20 мм. Гарантийный срок 3 года. | 1371.77 | шт | 1
| 023070(1) | Блок питания ARPV-24300-A (24V, 12.5A, 300W) (Arlight, IP67 Металл, 3 года) | Источник напряжения с гальванической развязкой для светодиодных изделий. Входное напряжение 200-240 VAC. Выходные параметры: 24 В, 12,5 А, 300 Вт. Герметичный алюминиевый корпус IP 67. Рабочая температура -30…+50°C. Габаритные размеры длина 219 мм, ширина 74 мм, высота 46 мм. Гарантийный срок 3 года. | 10929 | шт | 1
| 025027(1) | Блок питания ARPV-24060-SLIM-D (24V, 2.5A, 60W) (Arlight, IP67 Металл, 3 года) | Источник напряжения с гальванической развязкой для светодиодных изделий. Входное напряжение 170-265 VAC. Выходные параметры: 24 В, 2,5 А, 60 Вт. Герметичный алюминиевый корпус IP 67. Рабочая температура -30…+50°C. Габаритные размеры длина 257 мм, ширина 30 мм, высота 20 мм. Гарантийный срок 3 года. | 3824.85 | шт | 1
| 025745(1) | Блок питания ARPV-24080-SLIM-D (24V, 3.3A, 80W) (Arlight, IP67 Металл, 3 года) | Источник напряжения с гальванической развязкой для светодиодных изделий. Входное напряжение 170-265 VAC. Выходные параметры: 24 В, 3,3 А, 80 Вт. Герметичный алюминиевый корпус IP 67. Рабочая температура -30…+50°C. Габаритные размеры длина 258 мм, ширина 40 мм, высота 22 мм. Гарантийный срок 3 года. | 4638.38 | шт | 1
| 026177 | Блок питания ARPV-24040-D (24V, 1.7A, 40W) (Arlight, IP67 Металл, 3 года) | Источник напряжения с гальванической развязкой для светодиодных изделий. Входное напряжение 170-265 VAC. Выходные параметры: 24 В, 1,7 А, 40 Вт. Герметичный алюминиевый корпус IP 67. Рабочая температура -30…+50°C. Габаритные размеры длина 217 мм, ширина 30 мм, высота 20 мм. Гарантийный срок 3 года. | 2431.5 | шт | 1
| 026456(1) | Блок питания ARPV-24400-A (24V, 16.7A, 400W) (Arlight, IP67 Металл, 3 года) | Источник напряжения с гальванической развязкой для светодиодных изделий. Входное напряжение 200-240 VAC. Выходные параметры: 24 В, 16,7 А, 400 Вт. Герметичный алюминиевый корпус IP 67. Рабочая температура -30…+50°C. Габаритные размеры длина 238 мм, ширина 74 мм, высота 46 мм. Гарантийный срок 3 года. Не допускается использовать источник питания совместно с диммерами (регуляторами освещения), как по входу, так и по выходу источника питания! | 14127.82 | шт | 1
| 026664 | Блок питания ARPV-24100-SLIM-D (24V, 4.2A, 100W) (Arlight, IP67 Металл, 3 года) | Источник напряжения с гальванической развязкой для светодиодных изделий. Входное напряжение 170-265 VAC. Выходные параметры: 24 В, 4.2 А, 100 Вт. Герметичный алюминиевый корпус IP 67. Рабочая температура -30…+50°C. Габаритные размеры длина 303 мм, ширина 40 мм, высота 22 мм. Гарантийный срок 3 года. | 5885.45 | шт | 1
| 026665 | Блок питания ARPV-24150-D (24V, 6.3A, 150W) (Arlight, IP67 Металл, 3 года) | Источник напряжения с гальванической развязкой для светодиодных изделий. Входное напряжение 170-265 VAC. Выходные параметры: 24 В, 6.25 А, 150 Вт. Герметичный алюминиевый корпус IP 67. Рабочая температура -30…+50°C. Габаритные размеры длина 210 мм, ширина 71 мм, высота 46 мм. Гарантийный срок 3 года. | 6905.93 | шт | 1
| 026909(1) | Блок питания ARPV-24010-D (24V, 0.42A, 10W) (Arlight, IP67 Металл, 3 года) | Источник напряжения с гальванической развязкой для светодиодных изделий. Входное напряжение 170-265 VAC. Выходные параметры: 24 В, 0,42 А, 10 Вт. Герметичный алюминиевый корпус IP 67. Рабочая температура -30…+50°C. Габаритные размеры длина 85 мм, ширина 30 мм, высота 20 мм. Гарантийный срок 3 года. | 1155.89 | шт | 1
| 028785 | Блок питания ARPV-24200-B1 (24V, 8,3A, 200W) (Arlight, IP67 Металл, 3 года) | Источник напряжения с гальванической развязкой для светодиодных изделий. Входное напряжение 200-240 VAC. Выходные параметры: 24 В, 8.3 А, 200 Вт. Герметичный алюминиевый корпус IP 67. Рабочая температура -30…+50°C. Габаритные размеры длина 235 мм, ширина 67 мм, высота 34 мм. Совместим с диммерами с частотой ШИМ более 5кГц. Гарантийный срок 3 года. | 8672.16 | шт | 1
| 028788 | Блок питания ARPV-24100-B1 (24V, 4,2A, 100W) (Arlight, IP67 Металл, 3 года) | Источник напряжения с гальванической развязкой для светодиодных изделий. Входное напряжение 200-240 VAC. Выходные параметры: 24 В, 4.2 А, 100 Вт. Герметичный алюминиевый корпус IP 67. Рабочая температура -30…+50°C. Габаритные размеры длина 202 мм, ширина 56 мм, высота 30 мм. Совместим с диммерами с частотой ШИМ более 5кГц. Гарантийный срок 3 года. | 5848.16 | шт | 1
| 028789 | Блок питания ARPV-24150-B1 (24V, 6,3A, 150W) (Arlight, IP67 Металл, 3 года) | Источник напряжения с гальванической развязкой для светодиодных изделий. Входное напряжение 200-240 VAC. Выходные параметры: 24 В, 6.25 А, 150 Вт. Герметичный алюминиевый корпус IP 67. Рабочая температура -30…+50°C. Габаритные размеры длина 202 мм, ширина 67 мм, высота 34 мм. Совместим с диммерами с частотой ШИМ более 5кГц. Гарантийный срок 3 года. | 7161.05 | шт | 1
| 031514 | Блок питания ARPV-24250-A1 (24V, 10.4A, 250W) (Arlight, IP67 Металл, 3 года) | Источник напряжения с гальванической развязкой для светодиодных изделий. Входное напряжение 200-240 VAC. Выходные параметры: 24 В, 10.4 А, 250 Вт. Герметичный алюминиевый корпус IP 67. Рабочая температура -40…+70°C. Габаритные размеры длина 192 мм, ширина 56 мм, высота 36 мм. Гарантийный срок 3 года. | 9221.65 | шт | 1
| 033092 | Блок питания ARPV-24200-A1 (24V, 8.3A, 200W) (Arlight, IP67 Металл, 3 года) | Источник напряжения с гальванической развязкой для светодиодных изделий. Входное напряжение 200-240 VAC. Выходные параметры: 24 В, 8.3 А, 200 Вт. Герметичный алюминиевый корпус IP 67. Рабочая температура -40…+70°C. Габаритные размеры длина 174 мм, ширина 56 мм, высота 36 мм. Гарантийный срок 3 года. | 8436.66 | шт | 1
| 033093 | Блок питания ARPV-24100-A1 (24V, 4.16A, 100W) (Arlight, IP67 Металл, 3 года) | Источник напряжения с гальванической развязкой для светодиодных изделий. Входное напряжение 200-240 VAC. Выходные параметры: 24 В, 4.16 А, 100 Вт. Герметичный алюминиевый корпус IP 67. Рабочая температура -40…+70°C. Габаритные размеры длина 152 мм, ширина 37.5 мм, высота 31 мм. Гарантийный срок 3 года. | 5689.2 | шт | 1
| 034209 | Блок питания ARPV-24150-A1 (24V, 6.25A, 150W) (Arlight, IP67 Металл, 3 года) | Источник напряжения с гальванической развязкой для светодиодных изделий. Входное напряжение 200-240 VAC. Выходные параметры: 24 В, 6.25 А, 150 Вт. Герметичный алюминиевый корпус IP 67. Рабочая температура -40…+50°C. Габаритные размеры длина 174 мм, ширина 56 мм, высота 36 мм. Гарантийный срок 3 года. | 6905.93 | шт | 1
| 055092 | Блок питания ARPV-24060-A1 (24V, 2.5A, 60W) (Arlight, IP67 Металл, 3 года) | Источник напряжения с гальванической развязкой для светодиодных изделий. Входное напряжение 200-240 VAC. Выходные параметры: 24 В, 2.5 А, 60 Вт. Герметичный алюминиевый корпус IP 67. Рабочая температура -40…+70°C. Габаритные размеры длина 137 мм, ширина 38 мм, высота 31 мм. Гарантийный срок 3 года. | 3530.48 | шт | 1
| 057328 | Блок питания ARPV-24250-B2 (24V, 10.4A, 250W) (Arlight, IP67 Металл, 3 года) | Источник напряжения с гальванической развязкой для светодиодных изделий. Входное напряжение 200-240 VAC. Выходные параметры: 24 В, 10.4 А, 250 Вт. Герметичный алюминиевый корпус IP 67. Рабочая температура -25…+50°C. Габаритные размеры длина 269 мм, ширина 80 мм, высота 43 мм. Гарантийный срок 3 года. | 12321.32 | шт | 1
| 057329 | Блок питания ARPV-24300-B2 (24V, 12.5A, 300W) (Arlight, IP67 Металл, 3 года) | Источник напряжения с гальванической развязкой для светодиодных изделий. Входное напряжение 200-240 VAC. Выходные параметры: 24 В, 12,5 А, 300 Вт. Герметичный алюминиевый корпус IP 67. Рабочая температура -25…+50°C. Габаритные размеры длина 269 мм, ширина 80 мм, высота 43 мм. Гарантийный срок 3 года. | 12749.85 | шт | 1
герметичные с PFC [IP67, металл]
| 023640(1) | Блок питания ARPV-UH24240-PFC (24V, 10.0A, 240W) (Arlight, IP67 Металл, 7 лет) | Источник напряжения с гальванической развязкой для светодиодных изделий. Входное напряжение 120-240 VAC. Выходные параметры: 24 В, 10 А, 240 Вт. Встроенный PFC >0.95. Герметичный алюминиевый корпус IP 67. Рабочая температура -40…+60°C. Габаритные размеры длина 188 мм, ширина 67.5 мм, высота 38.5 мм. Гарантийный срок 7 лет. Режим CV+CC - при превышении выходной мощности снижается напряжение, переходит в режим источника тока. | 13434.23 | шт | 1
| 023641 | Блок питания ARPV-UH24400-PFC (24V, 16.7A, 400W) (Arlight, IP67 Металл, 7 лет) | Источник напряжения с гальванической развязкой для светодиодных изделий. Входное напряжение 120-240 VAC. Выходные параметры: 24 В, 16,7 А, 400 Вт. Встроенный PFC >0,95. Герметичный алюминиевый корпус IP 67. Рабочая температура -40…+60°C. Габаритные размеры длина 251 мм, ширина 90 мм, высота 41.5 мм. Гарантийный срок 7 лет. Режим CV+CC - при превышении выходной мощности снижается напряжение, переходит в режим источника тока. | 23419.31 | шт | 1
| 024268(1) | Блок питания ARPV-UH24100-PFC (24V, 4.2A, 100W) (Arlight, IP67 Металл, 7 лет) | Источник напряжения с гальванической развязкой для светодиодных изделий. Входное напряжение 220-240 VAC. Выходные параметры: 24 В, 4.2 А, 100 Вт. Встроенный PFC >0.95. Герметичный алюминиевый корпус IP 67. Рабочая температура -40…+60°C. Габаритные размеры длина 158 мм, ширина 67.5 мм, высота 38.5 мм. Гарантийный срок 7 лет. | 8966.43 | шт | 1
| 024270 | Блок питания ARPV-UH24150-PFC (24V, 6.3A, 150W) (Arlight, IP67 Металл, 7 лет) | Источник напряжения с гальванической развязкой для светодиодных изделий. Входное напряжение 120-240 VAC. Выходные параметры: 24 В, 6.3 А, 150 Вт. Встроенный PFC >0.95. Герметичный алюминиевый корпус IP 67. Рабочая температура -40…+60°C. Габаритные размеры длина 188 мм, ширина 67.5 мм, высота 33.5 мм. Гарантийный срок 7 лет. . | 9962.93 | шт | 1
| 024272(1) | Блок питания ARPV-UH24320A-PFC (24V, 13.3A, 320W) (Arlight, IP67 Металл, 7 лет) | Источник напряжения с гальванической развязкой для светодиодных изделий. Входное напряжение 120-240 VAC. Выходные параметры: 24 В, 13,3 А, 320 Вт. Встроенный PFC >0,95. Герметичный алюминиевый корпус IP 67. Рабочая температура -40…+60°C. Габаритные размеры длина 251 мм, ширина 67.5 мм, высота 38.5 мм. Гарантийный срок 7 лет. Режим CV+CC - при превышении выходной мощности снижается напряжение, переходит в режим источника тока. | 18762.38 | шт | 1
| 025028 | Блок питания ARPV-UH24075-PFC (24V, 3.1A, 75W) (Arlight, IP67 Металл, 7 лет) | Источник напряжения с гальванической развязкой для светодиодных изделий. Входное напряжение 120-240 VAC. Выходные параметры: 24 В, 3.1 А, 75 Вт. Встроенный PFC >0,95. Герметичный алюминиевый корпус IP 67. Рабочая температура -40…+60°C.Габаритные размеры длина 158 мм, ширина 67.5 мм, высота 33.5 мм. (131x67.5x33.5 мм - без "ушей"). Гарантийный срок 7 лет. | 7568.33 | шт | 1
| 025045 | Блок питания ARPV-UH24150-PFC-55C (24V, 6.3A, 150W) (Arlight, IP67 Металл, 5 лет) | Источник напряжения с гальванической развязкой для светодиодных изделий. Предназначен для работы в условиях Крайнего Севера с запуском до -55С. Входное напряжение 120-240 VAC. Выходные параметры: 24 В, 6.3 А, 150 Вт. Встроенный PFC >0.95. Герметичный алюминиевый корпус IP 67. Рабочая температура -55…+60°C. Габаритные размеры длина 188 мм, ширина 67.5 мм, высота 33.5 мм. Гарантийный срок 5 лет. | 11358.03 | шт | 1
| 025046(1) | Блок питания ARPV-UH24240-PFC-55C (24V, 10.0A, 240W) (Arlight, IP67 Металл, 5 лет) | Источник напряжения с гальванической развязкой для светодиодных изделий. Предназначен для работы в условиях Крайнего Севера с запуском до -55С. Входное напряжение 120-240 VAC. Выходные параметры: 24 В, 10 А, 240 Вт. Встроенный PFC >0,95. Герметичный алюминиевый корпус IP 67. Рабочая температура -55…+60°C. Габаритные размеры длина 188 мм, ширина 67.5 мм, высота 38.5 мм. Гарантийный срок 5 лет. Режим CV+CC - при превышении выходной мощности снижается напряжение, переходит в режим источника тока. | 15315.32 | шт | 1
| 025171 | Блок питания ARPV-UH24100-PFC-55C (24V, 4.2A, 100W) (Arlight, IP67 Металл, 5 лет) | Источник напряжения с гальванической развязкой для светодиодных изделий. Предназначен для работы в условиях Крайнего Севера с запуском до -55С. Входное напряжение 200-240 VAC. Выходные параметры: 24 В, 4 А, 96 Вт. Встроенный PFC >0.95. Герметичный алюминиевый корпус IP 67. Рабочая температура -55…+60°C. Габаритные размеры длина 158 мм, ширина 67.5 мм, высота 38.5 мм. Гарантийный срок 5 лет. | 10178.99 | шт | 1
| 026810(1) | Блок питания ARPV-LG24400-PFC-A (24V, 16.7A, 400W) (Arlight, IP67 Металл, 5 лет) | Источник напряжения с гальванической развязкой для светодиодных изделий. Входное напряжение 200-240 VAC. Выходные параметры: 24 В, 16,7 А, 400 Вт. Встроенный PFC >0,95. Герметичный алюминиевый корпус IP 67. Рабочая температура -30…+70°C. Габаритные размеры длина 258 мм, ширина 74 мм, высота 48 мм. Гарантийный срок 5 лет. | 21095.94 | шт | 1
| 028085 | Блок питания ARPV-UH24120-PFC (24V, 5.0A, 120W) (Arlight, IP67 Металл, 7 лет) | Источник напряжения с гальванической развязкой для светодиодных изделий. Входное напряжение 220-240 VAC. Выходные параметры: 24 В, 5 А, 120 Вт. Встроенный PFC >0.95. Герметичный алюминиевый корпус IP 67. Рабочая температура -40…+60°C. Габаритные размеры длина 158 мм, ширина 67.5 мм, высота 38.5 мм. Гарантийный срок 7 лет. . | 9286.03 | шт | 1
| 028086 | Блок питания ARPV-UH24200-PFC (24V, 8.3A, 200W) (Arlight, IP67 Металл, 7 лет) | Источник напряжения с гальванической развязкой для светодиодных изделий. Входное напряжение 120-240 VAC. Выходные параметры: 24 В, 8.3 А, 200 Вт. Встроенный PFC >0.95. Герметичный алюминиевый корпус IP 67. Рабочая температура -40…+60°C. Габаритные размеры длина 161 мм, ширина 67.5 мм, высота 38.5 мм. Гарантийный срок 7 лет. Режим CV+CC - при превышении выходной мощности снижается напряжение, переходит в режим источника тока. | 13139.69 | шт | 1
| 028087 | Блок питания ARPV-UH24480-PFC (24V, 20A, 480W) (Arlight, IP67 Металл, 7 лет) | Источник напряжения с гальванической развязкой для светодиодных изделий. Входное напряжение 220-240 VAC. Выходные параметры: 24 В, 20 А, 480 Вт. Встроенный PFC >0,95. Герметичный алюминиевый корпус IP 67. Рабочая температура -40…+60°C. Габаритные размеры длина 251 мм, ширина 90 мм, высота 41.5 мм. Гарантийный срок 7 лет. Режим CV+CC - при превышении выходной мощности снижается напряжение, переходит в режим источника тока. | 27260.18 | шт | 1
| 030013 | Блок питания ARPV-LG24100-PFC-A (24V, 4.17A, 100W) (Arlight, IP67 Металл, 5 лет) | Источник напряжения с гальванической развязкой для светодиодных изделий. Входное напряжение 100-240 VAC. Выходные параметры: 24 В, 4.17 А, 100 Вт. Встроенный PFC >0.98. Герметичный алюминиевый корпус IP 67. Рабочая температура -40…+70°C. Габаритные размеры длина 158 мм, ширина 67.5 мм, высота 35.5 мм. Гарантийный срок 5 лет. | 7541.1 | шт | 1
| 030015 | Блок питания ARPV-LG24150-PFC-A (24V, 6.25A, 150W) (Arlight, IP67 Металл, 5 лет) | Источник напряжения с гальванической развязкой для светодиодных изделий. Входное напряжение 100-240 VAC. Выходные параметры: 24 В, 6.25 А, 150 Вт. Встроенный PFC >0.98. Герметичный алюминиевый корпус IP 67. Рабочая температура -40…+70°C. Габаритные размеры длина 180 мм, ширина 67.5 мм, высота 35.5 мм. Гарантийный срок 5 лет. | 8888.03 | шт | 1
| 030019 | Блок питания ARPV-LG24200-PFC-A (24V, 8.3A, 200W) (Arlight, IP67 Металл, 5 лет) | Источник напряжения с гальванической развязкой для светодиодных изделий. Входное напряжение 100-240 VAC. Выходные параметры: 24 В, 8.3 А, 200 Вт. Встроенный PFC >0.98. Герметичный алюминиевый корпус IP 67. Рабочая температура -40…+70°C. Габаритные размеры длина 199 мм, ширина 67.5 мм, высота 35.5 мм. Гарантийный срок 5 лет. | 10929 | шт | 1
| 030020 | Блок питания ARPV-LG24250-PFC-A (24V, 10.4A, 250W) (Arlight, IP67 Металл, 5 лет) | Источник напряжения с гальванической развязкой для светодиодных изделий. Входное напряжение 100-240 VAC. Выходные параметры: 24 В, 10.4 А, 250 Вт. Встроенный PFC >0,98. Герметичный алюминиевый корпус IP 67. Рабочая температура -40…+70°C. Габаритные размеры длина 219 мм, ширина 67.5 мм, высота 35.5 мм. Гарантийный срок 5 лет. | 11311.65 | шт | 1
| 031719 | Блок питания ARPV-LG24045-SLIM-PFC-D (24V, 1.9A, 45W) (Arlight, IP67 Металл, 5 лет) | Источник напряжения с гальванической развязкой для светодиодных изделий. Входное напряжение 200-240 VAC. Выходные параметры: 24 В, 1.9 А, 45 Вт. Встроенный PFC >0.98. Герметичный алюминиевый корпус IP 67. Рабочая температура -30…+50°C. Габаритные размеры длина 263 мм, ширина 30 мм, высота 20 мм. Гарантийный срок 5 лет. | 4021.1 | шт | 1
| 031720 | Блок питания ARPV-LG24060-SLIM-PFC-D (24V, 2.5A, 60W) (Arlight, IP67 Металл, 5 лет) | Источник напряжения с гальванической развязкой для светодиодных изделий. Входное напряжение 200-240 VAC. Выходные параметры: 24 В, 2.5 А, 60 Вт. Встроенный PFC >0.98. Герметичный алюминиевый корпус IP 67. Рабочая температура -30…+50°C. Габаритные размеры длина 213 мм, ширина 40 мм, высота 22 мм. Гарантийный срок 5 лет. | 4578.53 | шт | 1
| 031721 | Блок питания ARPV-LG24080-SLIM-PFC-D (24V, 3.3A, 80W) (Arlight, IP67 Металл, 5 лет) | Источник напряжения с гальванической развязкой для светодиодных изделий. Входное напряжение 200-240 VAC. Выходные параметры: 24 В, 3.3 А, 80 Вт. Встроенный PFC >0.98. Герметичный алюминиевый корпус IP 67. Рабочая температура -30…+50°C. Габаритные размеры длина 258 мм, ширина 40 мм, высота 22 мм. Гарантийный срок 5 лет. | 7023.68 | шт | 1
| 031722 | Блок питания ARPV-LG24100-SLIM-PFC-D (24V, 4.2A, 100W) (Arlight, IP67 Металл, 5 лет) | Источник напряжения с гальванической развязкой для светодиодных изделий. Входное напряжение 200-240 VAC. Выходные параметры: 24 В, 4.2 А, 100 Вт. Встроенный PFC >0.9. Герметичный алюминиевый корпус IP 67. Рабочая температура -30…+50°C. Габаритные размеры длина 303 мм, ширина 40 мм, высота 22 мм. Гарантийный срок 5 лет. | 7825.39 | шт | 1
| 034463 | Блок питания ARPV-UH24600-PFC (24V, 25A, 600W) (Arlight, IP67 Металл, 7 лет) | Источник напряжения с гальванической развязкой для светодиодных изделий. Входное напряжение 108-277 VAC. Выходные параметры: 24 В, 25 А, 600 Вт. Встроенный PFC >0.9. Герметичный алюминиевый корпус IP 67. Рабочая температура -40…+40°C. Габаритные размеры длина 262 мм, ширина 125 мм, высота 49 мм. Гарантийный срок 7 лет. | 38246.24 | шт | 1
| 034464 | Блок питания ARPV-UH24800-PFC (24V, 33.3A, 800W) (Arlight, IP67 Металл, 7 лет) | Источник напряжения с гальванической развязкой для светодиодных изделий. Входное напряжение 108-277 VAC. Выходные параметры: 24 В, 33.3 А, 800 Вт. Встроенный PFC >0.9. Герметичный алюминиевый корпус IP 67. Рабочая температура -40…+40°C. Габаритные размеры длина 262 мм, ширина 125 мм, высота 49 мм. Гарантийный срок 7 лет. | 44262.07 | шт | 1
| 034888 | Блок питания ARPV-LG24060-LINEAR-PFC (24V, 2.5A, 60W) (Arlight, IP67 Металл, 5 лет) | Источник напряжения с гальванической развязкой для светодиодных изделий. Входное напряжение 220-240 VAC. Выходные параметры: 24 В, 2.5А, 60 Вт. Встроенный PFC >0.95. Тонкий металлический корпус IP67. Вход: 220-240VAC. Выход: 24VDC. Размер 290х30х21 mm.. Совместимость со стандартом EMC. Гарантия 5 лет. Допускается использование на улице под навесом или в помещении. | 5990.99 | шт | 1
| 034889 | Блок питания ARPV-LG24100-LINEAR-PFC (24V, 4.2A, 100W) (Arlight, IP67 Металл, 5 лет) | Источник напряжения с гальванической развязкой для светодиодных изделий. Входное напряжение 220-240 VAC. Выходные параметры: 24 В, 4.2А, 100 Вт. Встроенный PFC >0.95. Тонкий металлический корпус IP67. Вход: 220-240VAC. Выход: 24VDC. Размер 320х30х21 mm.. Совместимость со стандартом EMC. Гарантия 5 лет. Допускается использование на улице под навесом или в помещении. | 8592.66 | шт | 1
| 034890 | Блок питания ARPV-LG24160-LINEAR-PFC (24V, 6.7A, 160W) (Arlight, IP67 Металл, 5 лет) | Источник напряжения с гальванической развязкой для светодиодных изделий. Входное напряжение 220-240 VAC. Выходные параметры: 24 В, 6.7 А, 160 Вт. Встроенный PFC >0.95. Тонкий металлический корпус IP67. Вход: 220-240VAC. Выход: 24VDC. Размер 350х30х21 mm.. Совместимость со стандартом EMC. Гарантия 5 лет. Допускается использование на улице под навесом или в помещении. | 11149.16 | шт | 1
| 034891 | Блок питания ARPV-LG24240-LINEAR-PFC (24V, 10A, 240W) (Arlight, IP67 Металл, 5 лет) | Источник напряжения с гальванической развязкой для светодиодных изделий. Входное напряжение 220-240 VAC. Выходные параметры: 24 В, 10 А, 240 Вт. Встроенный PFC >0.95. Тонкий металлический корпус IP67. Вход: 220-240VAC. Выход: 24VDC. Размер 400х30х21 mm.. Совместимость со стандартом EMC. Гарантия 5 лет. Допускается использование на улице под навесом или в помещении. | 14012.98 | шт | 1
| 036957 | Блок питания ARPV-LG24400-LINEAR-PFC (24V, 16.6A, 400W) (Arlight, IP67 Металл, 5 лет) | Источник напряжения с гальванической развязкой для светодиодных изделий. Входное напряжение 220-240 VAC. Выходные параметры: 24 В, 16.6 А, 400 Вт. Встроенный PFC >0.95. Тонкий металлический корпус IP67. Вход: 220-240VAC. Выход: 24VDC. Размер 400х60х22 mm.. Совместимость со стандартом EMC. Гарантия 5 лет. Допускается использование на улице под навесом или в помещении. | 24278.15 | шт | 1
| 040976 | Блок питания ARPV-UH24320-PFC-55C (24V, 13.3A, 320W) (Arlight, IP67 Металл, 5 лет) | Источник напряжения с гальванической развязкой для светодиодных изделий. Предназначен для работы в условиях Крайнего Севера с запуском до -55С. Входное напряжение 120-240 VAC. Выходные параметры: 24 В, 13.3 А, 320 Вт. Встроенный PFC >0,95. Герметичный алюминиевый корпус IP 67. Рабочая температура -55…+60°C. Габаритные размеры длина 251 мм, ширина 68 мм, высота 38.5 мм. Гарантийный срок 5 лет. Режим CV+CC - при превышении выходной мощности снижается напряжение, переходит в режим источника тока. | 20938.82 | шт | 1
| 040977 | Блок питания ARPV-UH24400-PFC-55C (24V, 16.7A, 400W) (Arlight, IP67 Металл, 5 лет) | Источник напряжения с гальванической развязкой для светодиодных изделий. Предназначен для работы в условиях Крайнего Севера с запуском до -55С. Входное напряжение 120-240 VAC. Выходные параметры: 24 В, 16.7 А, 400 Вт. Встроенный PFC >0,95. Герметичный алюминиевый корпус IP 67. Рабочая температура -55…+60°C. Габаритные размеры длина 251 мм, ширина 90 мм, высота 41.5 мм. Гарантийный срок 5 лет. Режим CV+CC - при превышении выходной мощности снижается напряжение, переходит в режим источника тока. | 25596.95 | шт | 1
| 053862 | Блок питания ARPV-LG24600-PFC-A (24V, 25A, 600W) (Arlight, IP67 Металл, 5 лет) | Источник напряжения с гальванической развязкой для светодиодных изделий. Входное напряжение 100-277 VAC. Выходные параметры: 24 В, 25 А, 600 Вт. Встроенный PFC >0,95. Герметичный алюминиевый корпус IP 67. Рабочая температура -40…+55°C. Габаритные размеры длина 257 мм, ширина 144 мм, высота 50 мм. Гарантийный срок 5 лет. | 34096.4 | шт | 1
| 055646 | Блок питания ARPV-LG-24060-PFC-A (24V, 2.5A, 60W) (Arlight, IP67 Металл, 5 лет) | Источник напряжения с гальванической развязкой для светодиодных изделий. Входное напряжение 200-240 VAC. Выходные параметры: 24 В, 2.5 А, 60 Вт. Встроенный PFC >0.9. Герметичный алюминиевый корпус IP 67. Рабочая температура -25…+60°C. Габаритные размеры длина 189 мм, ширина 42 мм, высота 32 мм. Гарантийный срок 5 лет. | 6037.67 | шт | 1
| 055647 | Блок питания ARPV-LG-24040-PFC-A (24V, 1.67A, 40W) (Arlight, IP67 Металл, 5 лет) | Источник напряжения с гальванической развязкой для светодиодных изделий. Входное напряжение 200-240 VAC. Выходные параметры: 24 В, 1.67 А, 40 Вт. Встроенный PFC >0.9. Герметичный алюминиевый корпус IP 67. Рабочая температура -25…+60°C. Габаритные размеры длина 195 мм, ширина 35 мм, высота 24 мм. Гарантийный срок 5 лет. | 4658.13 | шт | 1
| 055648 | Блок питания ARPV-LG-24030-PFC-A (24V, 1.25A, 30W) (Arlight, IP67 Металл, 5 лет) | Источник напряжения с гальванической развязкой для светодиодных изделий. Входное напряжение 200-240 VAC. Выходные параметры: 24 В, 1.25 А, 30 Вт. Встроенный PFC >0.9. Герметичный алюминиевый корпус IP 67. Рабочая температура -25…+60°C. Габаритные размеры длина 195 мм, ширина 35 мм, высота 24 мм. Гарантийный срок 5 лет. | 3767.56 | шт | 1
| 055649 | Блок питания ARPV-LG-24300-PFC-A (24V, 12.5A, 300W) (Arlight, IP67 Металл, 5 лет) | Источник напряжения с гальванической развязкой для светодиодных изделий. Входное напряжение 200-240 VAC. Выходные параметры: 24 В, 12.5 А, 300 Вт. Встроенный PFC >0.9. Герметичный алюминиевый корпус IP 67. Рабочая температура -25…+60°C. Габаритные размеры длина 269 мм, ширина 80 мм, высота 43 мм. Гарантийный срок 5 лет. | 15274.92 | шт | 1
| 055740 | Блок питания ARPV-UH-50320-PFC-FV (24V 240W, 36-48V 320W, 10A) (Arlight, IP67 Металл, 7 лет) | Регулируемый источник напряжения гальванической развязкой для светодиодных изделий. Входное напряжение 100-240 VAC. Выходные параметры: 24В 240Вт, 36-48В 320Вт, 10 А max. Переключение напряжения 24-36-48В с помощью кнопки на корпусе. Подстройка с шагом 0.5В. Встроенный PFC >0,95. Герметичный алюминиевый корпус IP 67. Рабочая температура -40…+60°C. Габаритные размеры длина 281 мм, ширина 68 мм, высота 38.5 мм. Гарантийный срок 7 лет. | 18367.37 | шт | 1
герметичные [IP67, пластик]
| 011015 | Блок питания ARPV-LV24012 (24V, 0.5A, 12W) (Arlight, IP67 Пластик, 2 года) | Источник напряжения с гальванической развязкой для светодиодных изделий. Входное напряжение 100-240 VAC. Выходные параметры: 24 В, 0,5 А, 12 Вт. Встроенный PFC >0,5. Герметичный пластиковый корпус IP 67. Рабочая температура -20…+50C⁰. Габаритные размеры длина 130 мм, ширина 25 мм, высота 21 мм. Гарантийный срок 2 года. | 1296.45 | шт | 1
| 018980(1) | Блок питания ARPV-LV24035-A (24V, 1.5A, 35W) (Arlight, IP67 Пластик, 3 года) | Источник напряжения с гальванической развязкой для светодиодных изделий. Входное напряжение 100 - 240 VAC. Выходные параметры: 24 В, 1,46 А, 35 Вт. Герметичный пластиковый корпус IP 67. Рабочая температура -30…+70°C. Габаритные размеры длина 148 мм, ширина 32 мм, высота 29 мм. Гарантийный срок 3 года. | 2541.4 | шт | 1
| 018982(1) | Блок питания ARPV-LV24060-A (24V, 2.5A, 60W) (Arlight, IP67 Пластик, 3 года) | Источник напряжения с гальванической развязкой для светодиодных изделий. Входное напряжение 100-240 VAC. Выходные параметры: 24 В, 2,5 А, 60 Вт. Герметичный пластиковый корпус IP 67. Рабочая температура -30…+70°C. Габаритные размеры длина 162 мм, ширина 43 мм, высота 32 мм. Гарантийный срок 3 года. | 3159.77 | шт | 1
| 018983(1) | Блок питания ARPV-LV24100-A (24V, 4.2A, 100W) (Arlight, IP67 Пластик, 3 года) | Источник напряжения с гальванической развязкой для светодиодных изделий. Входное напряжение 100-240 VAC. Выходные параметры: 24 В, 4.2 А, 100 Вт. Герметичный пластиковый корпус IP 67. Рабочая температура -30…+70°C. Габаритные размеры длина 192 мм, ширина 52 мм, высота 37 мм. Гарантийный срок 3 года. | 5551.83 | шт | 1
| 033329 | Блок питания ARPV-LV24020 (24V, 0.83A, 20W) (Arlight, IP67 Пластик, 3 года) | Источник напряжения с гальванической развязкой для светодиодных изделий. Входное напряжение 200-240 VAC. Выходные параметры: 24 В, 0.83 А, 20 Вт. Герметичный пластиковый корпус IP 67. Рабочая температура -10…+40°C. Габаритные размеры длина 65 мм, ширина 48 мм, высота 28 мм. Гарантийный срок 3 года. | 1764.26 | шт | 1
| 039671 | Блок питания ARPV-SP-24006 (24V, 0.25A, 6W) (Arlight, IP67 Пластик, 5 лет) | Источник напряжения с гальванической развязкой для светодиодных изделий. Входное напряжение 220-240 VAC. Выходные параметры: 24 В, 0.25 А, 6 Вт. Герметичный пластиковый корпус IP 67. Рабочая температура -20…+45°C. Габаритные размеры длина 55 мм, ширина 29.5 мм, высота 22 мм. Гарантийный срок 5 лет. | 883.39 | шт | 1
| 039673 | Блок питания ARPV-SP-24012 (24V, 0.5A, 12W) (Arlight, IP67 Пластик, 5 лет) | Источник напряжения с гальванической развязкой для светодиодных изделий. Входное напряжение 220-240 VAC. Выходные параметры: 24 В, 0,5 А, 12 Вт. Герметичный пластиковый корпус IP 67. Рабочая температура -20…+45°C. Габаритные размеры длина 56 мм, ширина 39 мм, высота 26 мм. Гарантийный срок 5 лет. | 1365.63 | шт | 1
| 039675 | Блок питания ARPV-SP-24018 (24V, 0.75A, 18W) (Arlight, IP67 Пластик, 5 лет) | Источник напряжения с гальванической развязкой для светодиодных изделий. Входное напряжение 220-240 VAC. Выходные параметры: 24 В, 0.75 А, 18 Вт. Герметичный пластиковый корпус IP 67. Рабочая температура -20…+45°C. Габаритные размеры длина 130 мм, ширина 24 мм, высота 21.1 мм. Гарантийный срок 5 лет. | 1513.31 | шт | 1
| 040045(1) | Блок питания ARPV-SP-24060 (24V, 2.5A, 60W) (Arlight, IP67 Пластик, 5 лет) | Источник напряжения с гальванической развязкой для светодиодных изделий. Входное напряжение 200-240 VAC. Выходные параметры: 24 В, 2,5 А, 60Вт. Герметичный пластиковый корпус IP 67. Рабочая температура -30…+70°C. Габаритные размеры длина 126 мм, ширина 37 мм, высота 27.5 мм. Гарантийный срок 5 лет. | 3891.42 | шт | 1
| 040046 | Блок питания ARPV-SP-24100 (24V, 4.2A, 100W) (Arlight, IP67 Пластик, 5 лет) | Источник напряжения с гальванической развязкой для светодиодных изделий. Входное напряжение 200-240 VAC. Выходные параметры: 24 В, 4,2 А, 100Вт. Герметичный пластиковый корпус IP 67. Рабочая температура -30…+70°C. Габаритные размеры длина 162.5 мм, ширина 42.5 мм, высота 32 мм. Гарантийный срок 5 лет. Режим CV+CC - при превышении выходной мощности снижается напряжение, переходит в режим источника тока. | 6014.01 | шт | 1
| 040048 | Блок питания ARPV-SP-24150 (24V, 6.25A, 150W) (Arlight, IP67 Пластик, 5 лет) | Источник напряжения с гальванической развязкой для светодиодных изделий. Входное напряжение 200-240 VAC. Выходные параметры: 24 В, 6,25 А, 150Вт. Герметичный пластиковый корпус IP 67. Рабочая температура -30…+70°C. Габаритные размеры длина 190 мм, ширина 52 мм, высота 37 мм. Гарантийный срок 5 лет. Режим CV+CC - при превышении выходной мощности снижается напряжение, переходит в режим источника тока. | 7225.39 | шт | 1
| 040052 | Блок питания ARPV-SP-24030 (24V, 1.25A, 30W) (Arlight, IP67 Пластик, 5 лет) | Источник напряжения с гальванической развязкой для светодиодных изделий. Входное напряжение 200-240 VAC. Выходные параметры: 24 В, 1,25 А, 30Вт. Герметичный пластиковый корпус IP 67. Рабочая температура -30…+70°C. Габаритные размеры длина 118 мм, ширина 35 мм, высота 26 мм. Гарантийный срок 5 лет. | 2299.47 | шт | 1
| 040950 | Блок питания ARPV-SP-24024 (24V, 1A, 24W) (Arlight, IP67 Пластик, 5 лет) | Источник напряжения с гальванической развязкой для светодиодных изделий. Входное напряжение 220-240 VAC. Выходные параметры: 24 В, 1 А, 24 Вт. Герметичный пластиковый корпус IP 67. Рабочая температура -20…+45°C. Габаритные размеры длина 50 мм, ширина 50 мм, высота 25 мм. Гарантийный срок 5 лет. | 2034.15 | шт | 1
| 045748 | Блок питания ARPV-SP-24048 (24V, 2A, 48W) (Arlight, IP67 Пластик, 5 лет) | Источник напряжения с гальванической развязкой для светодиодных изделий. Входное напряжение 200-240 VAC. Выходные параметры: 24 В, 2 А, 48Вт. Герметичный пластиковый корпус IP 67. Рабочая температура -30…+70°C. Габаритные размеры длина 126 мм, ширина 37 мм, высота 27.5 мм. Гарантийный срок 5 лет. | 3364 | шт | 1
| 045754 | Блок питания ARPV-SP-24075 (24V, 3.1A, 75W) (Arlight, IP67 Пластик, 5 лет) | Источник напряжения с гальванической развязкой для светодиодных изделий. Входное напряжение 200-240 VAC. Выходные параметры: 24 В, 3,1 А, 75Вт. Герметичный пластиковый корпус IP 67. Рабочая температура -30…+70°C. Габаритные размеры длина 150 мм, ширина 40 мм, высота 30 мм. Гарантийный срок 5 лет. | 4454.31 | шт | 1
герметичные с PFC [IP67, пластик]
| 043670 | Блок питания ARPV-SP-24035-PFC (24V, 1.45A, 35W) (Arlight, IP67 Пластик, 5 лет) | Источник напряжения с гальванической развязкой для светодиодных изделий. Входное напряжение 220-240 VAC. Выходные параметры: 24 В, 1,45 А, 35Вт. Встроенный PFC >0.95. Герметичный пластиковый корпус IP 67. Рабочая температура -20…+45°C. Габаритные размеры длина 110 мм, ширина 40 мм, высота 30 мм. Гарантийный срок 5 лет. | 2852.09 | шт | 1
| 043671 | Блок питания ARPV-SP-24060-PFC (24V, 2.5A, 60W) (Arlight, IP67 Пластик, 5 лет) | Источник напряжения с гальванической развязкой для светодиодных изделий. Входное напряжение 220-240 VAC. Выходные параметры: 24 В, 2,5 А, 60Вт. Встроенный PFC >0.95. Герметичный пластиковый корпус IP 67. Рабочая температура -20…+45°C. Габаритные размеры длина 156 мм, ширина 42 мм, высота 30 мм. Гарантийный срок 5 лет. | 4241.57 | шт | 1
| 043672 | Блок питания ARPV-SP-24100-PFC (24V, 4.2A, 100W) (Arlight, IP67 Пластик, 5 лет) | Источник напряжения с гальванической развязкой для светодиодных изделий. Входное напряжение 220-240 VAC. Выходные параметры: 24 В, 4,2 А, 100Вт. Встроенный PFC >0.95. Герметичный пластиковый корпус IP 67. Рабочая температура -20…+45°C. Габаритные размеры длина 156 мм, ширина 48 мм, высота 33 мм. Гарантийный срок 5 лет. | 6314.18 | шт | 1
| 046107 | Блок питания ARPV-SP-24150-PFC (24V, 6.3A, 150W) (Arlight, IP67 Пластик, 5 лет) | Источник напряжения с гальванической развязкой для светодиодных изделий. Входное напряжение 220-240 VAC. Выходные параметры: 24 В, 6,3 А, 150Вт. Встроенный PFC >0.95. Герметичный пластиковый корпус IP 67. Рабочая температура -20…+45°C. Габаритные размеры длина 156 мм, ширина 48 мм, высота 33 мм. Гарантийный срок 5 лет. | 7898.09 | шт | 1
| 053664 | Блок питания ARPV-SP-24200-PFC (24V, 8.3A, 200W) (Arlight, IP67 Пластик, 5 лет) | Источник напряжения с гальванической развязкой для светодиодных изделий. Входное напряжение 200-240 VAC. Выходные параметры: 24 В, 8,3 А, 200Вт. Встроенный PFC >0.95. Герметичный пластиковый корпус IP 67. Рабочая температура -30…+70°C. Габаритные размеры длина 190 мм, ширина 63 мм, высота 38 мм. Гарантийный срок 5 лет. Режим CV+CC - при превышении выходной мощности снижается напряжение, переходит в режим источника тока. | 10295.7 | шт | 1
| 062050 | Блок питания ARPV-SP-24060-SLIM-PFC (24V, 2.5A, 60W) (Arlight, IP65 Пластик, 5 лет) | Источник напряжения с гальванической развязкой для светодиодных изделий. Входное напряжение 120-277 VAC. Выходные параметры: 24 В, 2.5 А, 60Вт. Встроенный PFC >0.95. Герметичный пластиковый корпус IP 65. Рабочая температура -20…+45°C. Габаритные размеры длина 144 мм, ширина 20 мм, высота 20 мм. Гарантийный срок 5 лет. | 5142.61 | шт | 1
| 062059 | Блок питания ARPV-SP-24100-SLIM-PFC (24V, 4A, 96W) (Arlight, IP65 Пластик, 5 лет) | Источник напряжения с гальванической развязкой для светодиодных изделий. Входное напряжение 120-277 VAC. Выходные параметры: 24 В, 4 А, 96Вт. Встроенный PFC >0.95. Герметичный пластиковый корпус IP 65. Рабочая температура -20…+45°C. Габаритные размеры длина 151 мм, ширина 26 мм, высота 20 мм. Гарантийный срок 5 лет. | 6964.15 | шт | 1
герметичные с PFC [IP44, пластик]
| 047531 | Блок питания ARPV-SP-24040-FLAT-PFC (24V, 1.67A, 40W) (Arlight, IP44 Пластик, 5 лет) | Источник напряжения с гальванической развязкой для светодиодных изделий. Входное напряжение 200-240 VAC. Выходные параметры: 24 В, 1.67 А, 40 Вт. Встроенный PFC >0.92. Сверхтонкий герметичный пластиковый корпус IP44. Габаритные размеры длина 129.5 мм, ширина 55 мм, высота 17 мм. Гарантийный срок 5 лет. | 3283.97 | шт | 1
| 047532 | Блок питания ARPV-SP-24060-FLAT-PFC (24V, 2.5A, 60W) (Arlight, IP44 Пластик, 5 лет) | Источник напряжения с гальванической развязкой для светодиодных изделий. Входное напряжение 200-240 VAC. Выходные параметры: 24 В, 2.5 А, 60 Вт. Встроенный PFC >0.92. Сверхтонкий герметичный пластиковый корпус IP44. Габаритные размеры длина 194.5 мм, ширина 55 мм, высота 17 мм. Гарантийный срок 5 лет. | 4199.67 | шт | 1
| 049007 | Блок питания ARPV-SP-24030-FLAT-PFC (24V, 1.25A, 30W) (Arlight, IP44 Пластик, 5 лет) | Источник напряжения с гальванической развязкой для светодиодных изделий. Входное напряжение 200-240 VAC. Выходные параметры: 24 В, 1.25 А, 30 Вт. Встроенный PFC >0.92. Сверхтонкий герметичный пластиковый корпус IP44. Габаритные размеры длина 129.5 мм, ширина 55 мм, высота 17 мм. Гарантийный срок 5 лет. | 2715.69 | шт | 1
настройка пуска и яркости [IP20, сетка]
в защитном кожухе [IP20, металл]
| 008892(1) | Блок питания HTS-150-24 (24V, 6.2A, 150W) (Arlight, IP20 Сетка, 3 года) | Источник напряжения с гальванической развязкой для светодиодных изделий. Входное напряжение 176-264 VAC. Выходные параметры: 24 В, 6.2 А, 150 Вт. Встроенный PFC >0.5. Негерметичный алюминиевый сетчатый корпус IP 20. Габаритные размеры длина 159 мм, ширина 97 мм, высота 30 мм. Гарантийный срок 3 года. | 3620.93 | шт | 1
| 014978 | Блок питания HTS-600M-24 (24V, 25A, 600W) (Arlight, IP20 Сетка, 3 года) | Источник напряжения с гальванической развязкой для светодиодных изделий. Входное напряжение 176-264 VAC. Выходные параметры: 24 В, 25 А, 600 Вт. Негерметичный алюминиевый сетчатый корпус IP 20. Габаритные размеры длина 241 мм, ширина 124 мм, высота 65 мм. Встроенный вентилятор (с автоконтролем температуры). Не допускается работа с диммерами и контроллерами ШИМ. Гарантийный срок 3 года. | 16772.96 | шт | 1
| 014978(1) | Блок питания HTS-600-24 (24V, 25A, 600W) (Arlight, IP20 Сетка, 3 года) | Источник напряжения с гальванической развязкой для светодиодных изделий. Входное напряжение 180-264 VAC. Выходные параметры: 24 В, 25 А, 600 Вт. Негерметичный алюминиевый сетчатый корпус IP 20. Габаритные размеры длина 230 мм, ширина 127 мм, высота 41 мм. Встроенный вентилятор (с автоконтролем температуры), уровень шума 52дБ. Не допускается работа с диммерами и контроллерами ШИМ. Гарантийный срок 3 года. | 16772.96 | шт | 1
| 014979(1) | Блок питания HTS-200-24 (24V, 8.3A, 200W) (Arlight, IP20 Сетка, 3 года) | Источник напряжения с гальванической развязкой для светодиодных изделий. Входное напряжение 200-240 VAC. Выходные параметры: 24 В, 8,3 А, 200 Вт. Негерметичный алюминиевый сетчатый корпус IP 20. Габаритные размеры длина 215 мм, ширина 115 мм, высота 30 мм. Гарантийный срок 3 года. | 3703.22 | шт | 1
| 015034(1) | Блок питания HTS-100-24 (24V, 4.2A, 100W) (Arlight, IP20 Сетка, 3 года) | Источник напряжения с гальванической развязкой для светодиодных изделий. Входное напряжение 90-264 VAC. Выходные параметры: 24 В, 4,2 А, 100 Вт. Негерметичный алюминиевый сетчатый корпус IP 20. Габаритные размеры длина 129 мм, ширина 97 мм, высота 30 мм. Гарантийный срок 3 года. | 3516.19 | шт | 1
| 020820 | Блок питания HTS-250M-24 (24V, 10.5A, 250W) (Arlight, IP20 Сетка, 3 года) | Источник напряжения с гальванической развязкой для светодиодных изделий. Входное напряжение 176-264 VAC. Выходные параметры: 24 В, 10,5 А, 250 Вт. Негерметичный алюминиевый сетчатый корпус IP 20. Габаритные размеры длина 199 мм, ширина 110 мм, высота 50 мм. Гарантийный срок 3 года. | 4471.09 | шт | 1
| 020820(1) | Блок питания HTS-250-24 (24V, 10.5A, 250W) (Arlight, IP20 Сетка, 3 года) | Источник напряжения с гальванической развязкой для светодиодных изделий. Входное напряжение 176-264 VAC. Выходные параметры: 24 В, 10.5 А, 250 Вт. Негерметичный алюминиевый сетчатый корпус IP 20. Габаритные размеры длина 215 мм, ширина 115 мм, высота 30 мм. Гарантийный срок 3 года. | 6387.21 | шт | 1
| 020823(1) | Блок питания HTS-60L-24 (24V, 2.5A, 60W) (Arlight, IP20 Сетка, 3 года) | Источник напряжения с гальванической развязкой для светодиодных изделий. Входное напряжение 176-264 VAC. Выходные параметры: 24 В, 2,5 А, 60 Вт. Негерметичный алюминиевый сетчатый корпус IP 20. Габаритные размеры длина 156 мм, ширина 40 мм, высота 29 мм. Гарантийный срок 3 года. | 2788.67 | шт | 1
| 020825(1) | Блок питания HTS-150L-24 (24V, 6.25A, 150W) (Arlight, IP20 Сетка, 3 года) | Источник напряжения с гальванической развязкой для светодиодных изделий. Входное напряжение 176-264 VAC. Выходные параметры: 24 В, 6,25 А, 150 Вт. Негерметичный алюминиевый сетчатый корпус IP 20. Габаритные размеры длина 202 мм, ширина 49 мм, высота 30 мм. Гарантийный срок 3 года. | 3994.99 | шт | 1
| 020827(1) | Блок питания HTS-200L-24 (24V, 8.3A, 200W) (Arlight, IP20 Сетка, 3 года) | Источник напряжения с гальванической развязкой для светодиодных изделий. Входное напряжение 176-264 VAC. Выходные параметры: 24 В, 8.3 А, 200 Вт. Встроенный PFC >0.5. Негерметичный алюминиевый сетчатый корпус IP 20. Габаритные размеры длина 202 мм, ширина 49 мм, высота 30 мм. Гарантийный срок 3 года. | 4904.21 | шт | 1
| 020829(1) | Блок питания HTS-400L-24 (24V, 16.5A, 400W) (Arlight, IP20 Сетка, 3 года) | Источник напряжения с гальванической развязкой для светодиодных изделий. Входное напряжение 176-264 VAC. Выходные параметры: 24 В, 16.5 А, 400 Вт. Негерметичный алюминиевый сетчатый корпус IP 20. Габаритные размеры длина 246 мм, ширина 63 мм, высота 30 мм. Встроенный вентилятор (без автоконтроля температуры). Гарантийный срок 3 года. | 7416.17 | шт | 1
| 020975(1) | Блок питания HTS-100L-24 (24V, 4.2A, 100W) (Arlight, IP20 Сетка, 3 года) | Источник напряжения с гальванической развязкой для светодиодных изделий. Входное напряжение 176-264 VAC. Выходные параметры: 24 В, 4.5 А, 100 Вт. Негерметичный алюминиевый сетчатый корпус IP 20. Габаритные размеры длина 156 мм, ширина 40 мм, высота 29 мм. Гарантийный срок 3 года. | 3669.82 | шт | 1
| 023256 | Блок питания HTS-100-24-LS (24V, 4,2A, 100W) (Arlight, IP20 Сетка, 3 года) | Источник напряжения с гальванической развязкой для светодиодных изделий. Входное напряжение 180-264 VAC. Выходные параметры: 24 В, 4,2 А, 100 Вт. Негерметичный алюминиевый сетчатый корпус IP 20. Габаритные размеры длина 225 мм, ширина 53 мм, высота 18 мм. Гарантийный срок 3 года. | 3725.66 | шт | 1
| 023257 | Блок питания HTS-150-24-LS (24V, 6.25A, 150W) (Arlight, IP20 Сетка, 3 года) | Источник напряжения с гальванической развязкой для светодиодных изделий. Входное напряжение 180-264 VAC. Выходные параметры: 24 В, 6,25 А, 150 Вт. Негерметичный алюминиевый сетчатый корпус IP 20. Габаритные размеры длина 278 мм, ширина 53 мм, высота 21 мм. Гарантийный срок 3 года. | 4024.91 | шт | 1
| 023258 | Блок питания HTS-200-24-LS (24V, 8.3A, 200W) (Arlight, IP20 Сетка, 3 года) | Источник напряжения с гальванической развязкой для светодиодных изделий. Входное напряжение 180-264 VAC. Выходные параметры: 24 В, 8,3 А, 200 Вт. Негерметичный алюминиевый сетчатый корпус IP 20. Габаритные размеры длина 278 мм, ширина 53 мм, высота 21 мм. Гарантийный срок 3 года. | 3999.47 | шт | 1
| 023259 | Блок питания HTS-300-24-LS (24V, 12.5A, 300W) (Arlight, IP20 Сетка, 3 года) | Источник напряжения с гальванической развязкой для светодиодных изделий. Входное напряжение 180-264 VAC. Выходные параметры: 24 В, 12.5 А, 300 Вт. Негерметичный алюминиевый сетчатый корпус IP 20. Габаритные размеры длина 308 мм, ширина 53 мм, высота 21 мм. Встроенный Вентилятор (без автоконтроля температуры). Гарантийный срок 3 года. | 6415.31 | шт | 1
| 023260 | Блок питания HTS-400-24-LS (24V, 16.6A, 400W) (Arlight, IP20 Сетка, 3 года) | Источник напряжения с гальванической развязкой для светодиодных изделий. Входное напряжение 180-264 VAC. Выходные параметры: 24 В, 16.6 А, 400 Вт. Негерметичный алюминиевый сетчатый корпус IP 20. Габаритные размеры длина 277 мм, ширина 58 мм, высота 30 мм. Встроенный вентилятор (с автоконтролем температуры). Гарантийный срок 3 года. | 7750.58 | шт | 1
| 025401 | Блок питания ARS-200-24 (24V, 8.3A, 200W) (Arlight, IP20 Сетка, 2 года) | Источник напряжения с гальванической развязкой для светодиодных изделий. Входное напряжение 185-264 VAC. Выходные параметры: 24 В, 8,3 А, 200 Вт. Негерметичный алюминиевый сетчатый корпус IP 20. Габаритные размеры длина 160 мм, ширина 98 мм, высота 42 мм. Гарантийный срок 2 года. | 4616.38 | шт | 1
| 025403 | Блок питания ARS-250-24 (24V, 10.4A, 250W) (Arlight, IP20 Сетка, 2 года) | Источник напряжения с гальванической развязкой для светодиодных изделий. Входное напряжение 185-264 VAC. Выходные параметры: 24 В, 10,4 А, 250 Вт. Негерметичный алюминиевый сетчатый корпус IP 20. Габаритные размеры длина 160 мм, ширина 98 мм, высота 42 мм. Гарантийный срок 2 года. | 5096.12 | шт | 1
| 026123 | Блок питания ARS-100-24 (24V, 4.2A, 100W) (Arlight, IP20 Сетка, 2 года) | Источник напряжения с гальванической развязкой для светодиодных изделий. Входное напряжение 185-264 VAC. Выходные параметры: 24 В, 4,2 А, 100 Вт. Негерметичный алюминиевый сетчатый корпус IP 20. Габаритные размеры длина 130 мм, ширина 98 мм, высота 40 мм. Гарантийный срок 2 года. | 3122.84 | шт | 1
| 026124 | Блок питания ARS-150-24 (24V, 6.25A, 150W) (Arlight, IP20 Сетка, 2 года) | Источник напряжения с гальванической развязкой для светодиодных изделий. Входное напряжение 185-264 VAC. Выходные параметры: 24 В, 6.25 А, 150 Вт. Негерметичный алюминиевый сетчатый корпус IP 20. Габаритные размеры длина 160 мм, ширина 98 мм, высота 42 мм. Гарантийный срок 2 года. | 3859.38 | шт | 1
| 026152 | Блок питания ARS-35-24 (24V, 1.5A, 35W) (Arlight, IP20 Сетка, 2 года) | Источник напряжения с гальванической развязкой для светодиодных изделий. Входное напряжение 185-264 VAC. Выходные параметры: 24 В, 1,5 А, 35 Вт. Негерметичный алюминиевый сетчатый корпус IP 20. Габаритные размеры длина 85 мм, ширина 58 мм, высота 34 мм. Гарантийный срок 2 года. | 2172.41 | шт | 1
| 026153 | Блок питания ARS-60-24 (24V, 2.5A, 60W) (Arlight, IP20 Сетка, 2 года) | Источник напряжения с гальванической развязкой для светодиодных изделий. Входное напряжение 185-264 VAC. Выходные параметры: 24 В, 2,5 А, 60 Вт. Негерметичный алюминиевый сетчатый корпус IP 20. Габаритные размеры длина 110 мм, ширина 77 мм, высота 35 мм. Гарантийный срок 2 года. | 2529.62 | шт | 1
| 026169(2) | Блок питания ARS-60-24-LS (24V, 2.5A, 60W) (Arlight, IP20 Сетка, 2 года) | Источник напряжения с гальванической развязкой для светодиодных изделий. Входное напряжение 200-240 VAC. Выходные параметры: 24 В, 2,5 А, 60 Вт. Негерметичный алюминиевый сетчатый корпус IP 20. Габаритные размеры длина 195 мм, ширина 53 мм, высота 22 мм. Гарантийный срок 2 года. | 2941.74 | шт | 1
| 026170(2) | Блок питания ARS-120-24-LS (24V, 5A, 120W) (Arlight, IP20 Сетка, 2 года) | Источник напряжения с гальванической развязкой для светодиодных изделий. Входное напряжение 200-240 VAC. Выходные параметры: 24 В, 5 А, 120 Вт. Негерметичный алюминиевый сетчатый корпус IP 20. Габаритные размеры длина 225 мм, ширина 53 мм, высота 22 мм. Гарантийный срок 2 года. | 3726.56 | шт | 1
| 026677 | Блок питания ARS-350-24 (24V, 14.5A, 350W) (Arlight, IP20 Сетка, 2 года) | Источник напряжения с гальванической развязкой для светодиодных изделий. Входное напряжение 185-264 VAC. Выходные параметры: 24 В, 14.5 А, 350 Вт. Негерметичный алюминиевый сетчатый корпус IP 20. Габаритные размеры длина 215 мм, ширина 115 мм, высота 50 мм. Встроенный вентилятор (без автоконтроля температуры). Гарантийный срок 2 года. | 6555.67 | шт | 1
| 026682 | Блок питания ARS-25-24 (24V, 1.1A, 25W) (Arlight, IP20 Сетка, 2 года) | Источник напряжения с гальванической развязкой для светодиодных изделий. Входное напряжение 185-264 VAC. Выходные параметры: 24 В, 1,1 А, 25 Вт. Негерметичный алюминиевый сетчатый корпус IP 20. Габаритные размеры длина 85 мм, ширина 58 мм, высота 34 мм. Гарантийный срок 2 года. | 1991.38 | шт | 1
| 026864 | Блок питания ARS-400-24 (24V, 16,7A, 400W) (Arlight, IP20 Сетка, 2 года) | Источник напряжения с гальванической развязкой для светодиодных изделий. Входное напряжение 185-264 VAC. Выходные параметры: 24 В, 16.7 А, 400 Вт. Негерметичный алюминиевый сетчатый корпус IP 20. Габаритные размеры длина 215 мм, ширина 115 мм, высота 50 мм. Встроенный вентилятор (без автоконтроля температуры). Гарантийный срок 2 года. | 7218.33 | шт | 1
| 027325(1) | Блок питания ARS-50-24-FA (24V, 2.2A, 53W) (Arlight, IP20 Сетка, 3 года) | Источник напряжения с гальванической развязкой для светодиодных изделий. Входное напряжение 100-240 VAC. Выходные параметры: 24 В, 2,2 А, 53 Вт. Негерметичный алюминиевый сетчатый корпус IP 20. Габаритные размеры длина 104 мм, ширина 82 мм, высота 30 мм. Гарантийный срок 3 лет. | 1704.83 | шт | 1
| 027326(1) | Блок питания ARS-75-24-FA (24V, 3.2A, 77W) (Arlight, IP20 Сетка, 3 года) | Источник напряжения с гальванической развязкой для светодиодных изделий. Входное напряжение 100-240 VAC. Выходные параметры: 24 В, 3,2 А, 77 Вт. Негерметичный алюминиевый сетчатый корпус IP 20. Габаритные размеры длина 104 мм, ширина 97 мм, высота 30 мм. Гарантийный срок 3 года. | 1853.26 | шт | 1
| 027328(1) | Блок питания ARS-150-24-FA (24V, 6.5A, 156W) (Arlight, IP20 Сетка, 3 года) | Источник напряжения с гальванической развязкой для светодиодных изделий. Входное напряжение 200-240 VAC. Выходные параметры: 24 В, 6.5 А, 156 Вт. Негерметичный алюминиевый сетчатый корпус IP 20. Габаритные размеры длина 164 мм, ширина 97 мм, высота 30 мм. Гарантийный срок 3 года. | 3812.15 | шт | 1
| 027329(1) | Блок питания ARS-200-24-FA (24V, 8.8A, 211W) (Arlight, IP20 Сетка, 3 года) | Источник напряжения с гальванической развязкой для светодиодных изделий. Входное напряжение 200-240 VAC. Выходные параметры: 24 В, 8.8 А, 211 Вт. Негерметичный алюминиевый сетчатый корпус IP 20. Габаритные размеры длина 215 мм, ширина 115 мм, высота 30 мм. Гарантийный срок 3 года. | 2827.01 | шт | 1
| 027330(1) | Блок питания ARS-350-24-FA (24V, 14.6A, 350W) (Arlight, IP20 Сетка, 3 года) | Источник напряжения с гальванической развязкой для светодиодных изделий. Входное напряжение 200-240 VAC. Выходные параметры: 24 В, 14.6 А, 350 Вт. Негерметичный алюминиевый сетчатый корпус IP 20. Габаритные размеры длина 215 мм, ширина 115 мм, высота 30 мм. Встроенный вентилятор (с автоконтролем температуры). Гарантийный срок 3 года. | 4801.77 | шт | 1
| 028781(1) | Блок питания ARS-35-24-FA (24V, 1.5A, 35W) (Arlight, IP20 Сетка, 3 года) | Источник напряжения с гальванической развязкой для светодиодных изделий. Входное напряжение 115-230 VAC. Выходные параметры: 24 В, 1,5 А, 35 Вт. Негерметичный алюминиевый сетчатый корпус IP 20. Габаритные размеры длина 104 мм, ширина 82 мм, высота 30 мм. Гарантийный срок 3 года. | 1494.75 | шт | 1
| 029535 | Блок питания ARS-150-24-L (24V, 6.5A, 150W) (Arlight, IP20 Сетка, 3 года) | Источник напряжения с гальванической развязкой для светодиодных изделий. Входное напряжение 176-264 VAC. Выходные параметры: 24 В, 6.5 А, 150 Вт. Негерметичный алюминиевый сетчатый корпус IP 20. Габаритные размеры длина 255 мм, ширина 49 мм, высота 29 мм. Гарантийный срок 3 года. | 4076.68 | шт | 1
| 029539(1) | Блок питания ARS-200-24-L (24V, 8.3A, 200W) (Arlight, IP20 Сетка, 3 года) | Блок питания с гальванической развязкой, входное напряжение 176-264V АС, выходное напряжение 24V, мощность 200W, размеры 255x49x29 мм. Гарантия 3 года. | 3213.05 | шт | 1
| 029754 | Блок питания ARS-360-24-LF (24V, 15A, 360W) (Arlight, IP20 Сетка, 3 года) | Источник напряжения с гальванической развязкой для светодиодных изделий. Входное напряжение 176-264 VAC. Выходные параметры: 24 В, 15 А, 360 Вт. Негерметичный алюминиевый сетчатый корпус IP 20. Габаритные размеры длина 330 мм, ширина 49 мм, высота 29 мм. Гарантийный срок 3 года. | 4801.77 | шт | 1
| 041457 | Блок питания HTS-25-24 (24V, 1.1A, 25W) (Arlight, IP20 Сетка, 3 года) | Источник напряжения с гальванической развязкой для светодиодных изделий. Входное напряжение 176-264 VAC. Выходные параметры: 24 В, 1,1 А, 25 Вт. Негерметичный алюминиевый сетчатый корпус IP 20. Габаритные размеры длина 92 мм, ширина 51 мм, высота 28 мм. Гарантийный срок 3 года. | 2034.15 | шт | 1
| 049062 | Блок питания ATS-24-060-LS (24V, 2.5A, 60W) (Arlight, IP20 Сетка, 5 лет) | Источник напряжения с гальванической развязкой для светодиодных изделий. Входное напряжение 198-242 VAC. Выходные параметры: 24 В, 2.5 А, 60 Вт. Негерметичный алюминиевый сетчатый корпус IP 20. Возможность регулировки яркости с помощью DIP-переключателей. Функция плавного пуска, время выхода на полную яркость - 5 сек. Ограниченно совместим с высокоэффективными лентами. Габаритные размеры длина 131 мм, ширина 52 мм, высота 27 мм. Гарантийный срок 5 лет. | 3051.54 | шт | 1
| 049063 | Блок питания ATS-24-100-LS (24V, 4.1A, 100W) (Arlight, IP20 Сетка, 5 лет) | Источник напряжения с гальванической развязкой для светодиодных изделий. Входное напряжение 198-242 VAC. Выходные параметры: 24 В, 4.1 А, 100 Вт. Негерметичный алюминиевый сетчатый корпус IP 20. Возможность регулировки яркости с помощью DIP-переключателей. Функция плавного пуска, время выхода на полную яркость - 5 сек. Ограниченно совместим с высокоэффективными лентами. Габаритные размеры длина 154 мм, ширина 52 мм, высота 27 мм. Гарантийный срок 5 лет. | 3982.29 | шт | 1
| 049064 | Блок питания ATS-24-150-LS (24V, 6.2A, 150W) (Arlight, IP20 Сетка, 5 лет) | Источник напряжения с гальванической развязкой для светодиодных изделий. Входное напряжение 198-242 VAC. Выходные параметры: 24 В, 6.2 А, 150 Вт. Негерметичный алюминиевый сетчатый корпус IP 20. Возможность регулировки яркости с помощью DIP-переключателей. Функция плавного пуска, время выхода на полную яркость - 5 сек. Ограниченно совместим с высокоэффективными лентами. Габаритные размеры длина 211 мм, ширина 52 мм, высота 27 мм. Гарантийный срок 5 лет. | 4514.15 | шт | 1
| 049065 | Блок питания ATS-24-200-LS (24V, 8.3A, 200W) (Arlight, IP20 Сетка, 5 лет) | Источник напряжения с гальванической развязкой для светодиодных изделий. Входное напряжение 198-242 VAC. Выходные параметры: 24 В, 8.3 А, 200 Вт. Негерметичный алюминиевый сетчатый корпус IP 20. Возможность регулировки яркости с помощью DIP-переключателей. Функция плавного пуска, время выхода на полную яркость - 5 сек. Ограниченно совместим с высокоэффективными лентами. Габаритные размеры длина 211 мм, ширина 52 мм, высота 27 мм. Гарантийный срок 5 лет. | 5378.42 | шт | 1
| 049066 | Блок питания ATS-24-300-LS (24V, 12.5A, 300W) (Arlight, IP20 Сетка, 5 лет) | Источник напряжения с гальванической развязкой для светодиодных изделий. Входное напряжение 198-242 VAC. Выходные параметры: 24 В, 12.5 А, 300 Вт. Негерметичный алюминиевый сетчатый корпус IP 20. Возможность регулировки яркости с помощью DIP-переключателей. Функция плавного пуска, время выхода на полную яркость - 5 сек. Ограниченно совместим с высокоэффективными лентами. Габаритные размеры длина 221 мм, ширина 62 мм, высота 29 мм. Гарантийный срок 5 лет. | 7040.47 | шт | 1
| 049077 | Блок питания ATS-24-030-LS (24V, 1.25A, 30W) (Arlight, IP20 Сетка, 5 лет) | Источник напряжения с гальванической развязкой для светодиодных изделий. Входное напряжение 198-242 VAC. Выходные параметры: 24 В, 1.25 А, 30 Вт. Негерметичный алюминиевый сетчатый корпус IP 20. Без регулировки яркости и установки плавного пуска. Габаритные размеры длина 131 мм, ширина 52 мм, высота 27 мм. Гарантийный срок 5 лет. | 2229.41 | шт | 1
| 050799 | Блок питания HTS-1000-24 (24V, 41.6A, 1000W) (Arlight, IP20 Сетка, 3 года) | Источник напряжения с гальванической развязкой для светодиодных изделий. Входное напряжение 180-264 VAC. Выходные параметры: 24 В, 41,6 А, 1000 Вт. Негерметичный алюминиевый сетчатый корпус IP 20. Габаритные размеры длина 230 мм, ширина 127 мм, высота 41 мм. В Встроенный вентилятор (с автоконтролем температуры), уровень шума 52дБ. Не допускается работа с диммерами и контроллерами ШИМ. Гарантийный срок 3 года. | 30581.84 | шт | 1
в защ. кожухе с PFC [IP20, металл]
| 045486 | Блок питания HTS-800-24-PFC (24V, 33A, 800W) (Arlight, IP20 Сетка, 3 года) | Источник напряжения с гальванической развязкой для светодиодных изделий. Входное напряжение 100-240 VAC. Выходные параметры: 24 В, 33 А, 800 Вт. Встроенный PFC >0,95. Негерметичный алюминиевый сетчатый корпус IP 20. Габаритные размеры длина 230 мм, ширина 127 мм, высота 41 мм. Встроенный вентилятор, уровень шума 57дБ. Не допускается работа с диммерами и контроллерами ШИМ. Гарантийный срок 3 года. | 25181.89 | шт | 1
| 050472 | Блок питания ATS-LG-24-350-PFC-L (24V, 14.5A, 350W) (Arlight, IP20 Сетка, 5 лет) | Источник напряжения с гальванической развязкой для светодиодных изделий. Входное напряжение 100-240 VAC. Выходные параметры: 24 В, 14.5 А, 350 Вт. Встроенный PFC >0,95. Негерметичный алюминиевый сетчатый корпус IP 20. Возможность регулировки яркости с помощью DIP-переключателей. Функция плавного пуска. Габаритные размеры длина 237 мм, ширина 62 мм, высота 34 мм. Гарантийный срок 5 лет. | 9174.55 | шт | 1
| 050474 | Блок питания ATS-LG-24-280-PFC-L (24V, 11.6A, 280W) (Arlight, IP20 Сетка, 5 лет) | Источник напряжения с гальванической развязкой для светодиодных изделий. Входное напряжение 100-240 VAC. Выходные параметры: 24 В, 11.6 А, 280 Вт. Встроенный PFC >0,95. Негерметичный алюминиевый сетчатый корпус IP 20. Возможность регулировки яркости с помощью DIP-переключателей. Функция плавного пуска. Габаритные размеры длина 237 мм, ширина 62 мм, высота 34 мм. Гарантийный срок 5 лет. | 8376.77 | шт | 1
| 050475 | Блок питания ATS-LG-24-200-PFC-L (24V, 8.3A, 200W) (Arlight, IP20 Сетка, 5 лет) | Источник напряжения с гальванической развязкой для светодиодных изделий. Входное напряжение 100-240 VAC. Выходные параметры: 24 В, 8.3 А, 200 Вт. Встроенный PFC >0,95. Негерметичный алюминиевый сетчатый корпус IP 20. Возможность регулировки яркости с помощью DIP-переключателей. Функция плавного пуска. Габаритные размеры длина 207 мм, ширина 56 мм, высота 31 мм. Гарантийный срок 5 лет. | 7047.12 | шт | 1
| 050476 | Блок питания ATS-LG-24-150-PFC-L (24V, 6.2A, 150W) (Arlight, IP20 Сетка, 5 лет) | Источник напряжения с гальванической развязкой для светодиодных изделий. Входное напряжение 100-240 VAC. Выходные параметры: 24 В, 6.2 А, 150 Вт. Встроенный PFC >0,95. Негерметичный алюминиевый сетчатый корпус IP 20. Возможность регулировки яркости с помощью DIP-переключателей. Функция плавного пуска. Габаритные размеры длина 207 мм, ширина 56 мм, высота 31 мм. Гарантийный срок 5 лет. | 6249.33 | шт | 1
| 050477 | Блок питания ATS-LG-24-100-PFC-L (24V, 4.1A, 100W) (Arlight, IP20 Сетка, 5 лет) | Источник напряжения с гальванической развязкой для светодиодных изделий. Входное напряжение 100-240 VAC. Выходные параметры: 24 В, 4.1 А, 100 Вт. Встроенный PFC >0,95. Негерметичный алюминиевый сетчатый корпус IP 20. Возможность регулировки яркости с помощью DIP-переключателей. Функция плавного пуска. Габаритные размеры длина 172 мм, ширина 56 мм, высота 31 мм. Гарантийный срок 5 лет. | 5451.55 | шт | 1
| 050479 | Блок питания ATS-LG-24-75-PFC-L (24V, 3.1A, 75W) (Arlight, IP20 Сетка, 5 лет) | Источник напряжения с гальванической развязкой для светодиодных изделий. Входное напряжение 100-240 VAC. Выходные параметры: 24 В, 3.1 А, 75 Вт. Встроенный PFC >0,95. Негерметичный алюминиевый сетчатый корпус IP 20. Возможность регулировки яркости с помощью DIP-переключателей. Функция плавного пуска. Габаритные размеры длина 172 мм, ширина 56 мм, высота 31 мм. Гарантийный срок 5 лет. | 4786.72 | шт | 1
| 054375 | Блок питания ATS-LG-24-500-PFC (24V, 20.9A, 500W) (Arlight, IP20 Сетка, 5 лет) | Источник напряжения с гальванической развязкой для светодиодных изделий. Входное напряжение 100-240 VAC. Выходные параметры: 24 В, 20.9 А, 500 Вт. Встроенный корректор мощности, PF>0.95. Негерметичный алюминиевый сетчатый корпус IP 20. Наличие контактов состояния выхода DC OK. Регулировка напряжения 22.8-25.2В. Габаритные размеры длина 233 мм, ширина 81 мм, высота 31 мм. Гарантийный срок 5 лет. | 16301.34 | шт | 1
| 054376 | Блок питания ATS-LG-24-750-PFC (24V, 31.3A, 750W) (Arlight, IP20 Сетка, 5 лет) | Источник напряжения с гальванической развязкой для светодиодных изделий. Входное напряжение 100-240 VAC. Выходные параметры: 24 В, 31.3 А, 750 Вт. Встроенный корректор мощности, PF>0.95. Негерметичный алюминиевый сетчатый корпус IP 20. Наличие контактов состояния выхода DC OK. Регулировка напряжения 24-28.8В. Габаритные размеры длина 237 мм, ширина 100 мм, высота 41 мм. Гарантийный срок 5 лет. | 21739.02 | шт | 1
| 054377 | Блок питания ATS-LG-24-1000-PFC (24V, 42A, 1000W) (Arlight, IP20 Сетка, 5 лет) | Источник напряжения с гальванической развязкой для светодиодных изделий. Входное напряжение 100-240 VAC. Выходные параметры: 24 В, 42 А, 1000 Вт. Встроенный корректор мощности, PF>0.95. Негерметичный алюминиевый сетчатый корпус IP 20. Наличие контактов состояния выхода DC OK. Регулировка напряжения 24-28.8В. Дополнительный канал 12В для подключения датчиков. Возможность удаленного включения/отключения и подстройки напряжения (подробнее в инструкции). Габаритные размеры длина 240 мм, ширина 115 мм, высота 41 мм. Гарантийный срок 5 лет. | 42145.17 | шт | 1
на DIN-рейку [IP20]
| 031084 | Блок питания ARV-DR15-24 (24V, 0.63A, 15W) (Arlight, IP20 DIN-рейка) | Источник напряжения с гальванической развязкой для светодиодных изделий. Входное напряжение 100-240 VAC. Выходные параметры: 24 В, 0.625 А, 15 Вт. Негерметичный пластиковый корпус IP 20 для установки на DIN-рейку. Габаритные размеры длина 58 мм, ширина 17.5 мм, высота 90 мм. Гарантийный срок 3 года. При нагрузке менее 10% после отключения от сети, повторное включение блока питания может быть с задержкой (до 30с) | 2156.75 | шт | 1
| 031085 | Блок питания ARV-DR30-24 (24V, 1.25A, 30W) (Arlight, IP20 DIN-рейка) | Источник напряжения с гальванической развязкой для светодиодных изделий. Входное напряжение 100-240 VAC. Выходные параметры: 24 В, 1.25 А, 30 Вт. Негерметичный пластиковый корпус IP 20 для установки на DIN-рейку. Габаритные размеры длина 90 мм, ширина 35 мм, высота 58 мм. Гарантийный срок 3 года. При нагрузке менее 10% после отключения от сети, повторное включение блока питания может быть с задержкой (до 30с) | 3177.24 | шт | 1
| 031086 | Блок питания ARV-DR60-24 (24V, 2.5A, 60W) (Arlight, IP20 DIN-рейка) | Источник напряжения с гальванической развязкой для светодиодных изделий. Входное напряжение 100-240 VAC. Выходные параметры: 24 В, 2.5 А, 60 Вт. Негерметичный пластиковый корпус IP 20 для установки на DIN-рейку. Габаритные размеры длина 58 мм, ширина 52.5 мм, высота 90 мм. Гарантийный срок 3 года. При нагрузке менее 10% после отключения от сети, повторное включение блока питания может быть с задержкой (до 30с) | 4452.84 | шт | 1
| 031087 | Блок питания ARV-DR100-24 (24V, 4.2A, 100W) (Arlight, IP20 DIN-рейка) | Источник напряжения с гальванической развязкой для светодиодных изделий. Входное напряжение 100-240 VAC. Выходные параметры: 24 В, 4.2 А, 100 Вт. Негерметичный пластиковый корпус IP 20 для установки на DIN-рейку. Габаритные размеры длина 58 мм, ширина 70 мм, высота 90 мм. Гарантийный срок 3 года. При нагрузке менее 10% после отключения от сети, повторное включение блока питания может быть с задержкой (до 30с) | 6611.56 | шт | 1
| 035700 | Блок питания ARV-DR150-24 (24V, 6.25A, 150W) (Arlight, IP20 DIN-рейка) | Источник напряжения с гальванической развязкой для светодиодных изделий. Входное напряжение 100-240 VAC. Выходные параметры: 24 В, 6.25 А, 150 Вт. Негерметичный пластиковый корпус IP 20 для установки на DIN-рейку. Габаритные размеры длина 58 мм, ширина 105 мм, высота 90 мм. Гарантийный срок 3 года. При нагрузке менее 10% после отключения от сети, повторное включение блока питания может быть с задержкой (до 30с) | 10791.62 | шт | 1
| 037155 | Блок питания ARV-DRP240-24-B (24V, 10A, 240W, PFC) (Arlight, IP20 Металл, 5 лет) | Источник напряжения с гальванической развязкой для светодиодных изделий. Входное напряжение 100-240 VAC. Выходные параметры: 24 В, 10 А, 240 Вт. Негерметичный металлический корпус IP 20 для установки на DIN-рейку. Встроенный PFC >0,95. Габаритные размеры длина 113 мм, ширина 63 мм, высота 125 мм. Гарантийный срок 5 лет. | 14230.21 | шт | 1
| 037156 | Блок питания ARV-DRP120-24-B (24V, 5A, 120W) (Arlight, IP20 Металл, 5 лет) | Источник напряжения с гальванической развязкой для светодиодных изделий. Входное напряжение 90-264 VAC. Выходные параметры: 24 В, 5 А, 120 Вт. Негерметичный металлический корпус IP 20 для установки на DIN-рейку. Габаритные размеры длина 113 мм, ширина 42 мм, высота 125 мм. Гарантийный срок 5 лет. | 9731.56 | шт | 1
| 040231 | Блок питания ARV-DRP480-PFC-24 (24V, 20A, 480W) (Arlight, IP20 Металл, 5 лет) | Источник напряжения с гальванической развязкой для светодиодных изделий. Входное напряжение 100-240 VAC. Выходные параметры: 24 В, 20 А, 480 Вт. Негерметичный металлический корпус IP 20 для установки на DIN-рейку. Встроенный PFC >0,95. Габаритные размеры длина 113 мм, ширина 84 мм, высота 125 мм. Гарантийный срок 5 лет. | 25950.83 | шт | 1
| 040232 | Блок питания ARV-DRP75-24 (24V, 3.15A, 75W) (Arlight, IP20 Металл, 5 лет) | Источник напряжения с гальванической развязкой для светодиодных изделий. Входное напряжение 90-264 VAC. Выходные параметры: 24 В, 3.15 А, 75 Вт. Негерметичный металлический корпус IP 20 для установки на DIN-рейку. Габаритные размеры длина 113 мм, ширина 42 мм, высота 125 мм. Гарантийный срок 5 лет. | 6526.97 | шт | 1
| 053072 | Блок питания ARV-DRP960-24 (24V, 40A, 960W, PFC) (Arlight, IP20 Металл, 5 лет) | Источник напряжения с гальванической развязкой для светодиодных изделий. Входное напряжение 200-240 VAC. Выходные параметры: 24 В, 40 А, 960 Вт. Негерметичный металлический корпус IP 20 для установки на DIN-рейку. Встроенный PFC >0,95. Возможность параллельной работы до 4 блоков питания. Наличие контактов состояния выхода DC OK. Габаритные размеры длина 110 мм, ширина 150 мм, высота 125 мм. Гарантийный срок 5 лет. | 56785.68 | шт | 1
| 057073 | Блок питания ARV-DRS-15-24 (24V, 0.63A, 15W) (Arlight, IP20 DIN-рейка 5 лет) | Источник напряжения с гальванической развязкой для светодиодных изделий. Входное напряжение 100-240 VAC. Выходные параметры: 24 В, 0.625 А, 15 Вт. Негерметичный пластиковый корпус IP 20 для установки на DIN-рейку. Габаритные размеры длина 58 мм, ширина 17.5 мм, высота 90 мм. Гарантийный срок 5 лет. | 2372.15 | шт | 1
| 057074 | Блок питания ARV-DRS-150-24 (24V, 6.25A, 150W) (Arlight, IP20 DIN-рейка 5 лет) | Источник напряжения с гальванической развязкой для светодиодных изделий. Входное напряжение 100-240 VAC. Выходные параметры: 24 В, 6.25 А, 150 Вт. Негерметичный пластиковый корпус IP 20 для установки на DIN-рейку. Габаритные размеры длина 58 мм, ширина 105 мм, высота 90 мм. Гарантийный срок 5 лет. | 11870.65 | шт | 1
| 059900 | Блок питания ARV-DRS-36-24 (24V, 1.5A, 36W) (Arlight, IP20 DIN-рейка 5 лет) | Источник напряжения с гальванической развязкой для светодиодных изделий. Входное напряжение 100-240 VAC. Выходные параметры: 24 В, 1.5 А, 36 Вт. Негерметичный пластиковый корпус IP 20 для установки на DIN-рейку. Габаритные размеры длина 90 мм, ширина 35 мм, высота 58 мм. Гарантийный срок 5 лет. | 3494.64 | шт | 1
| 059901 | Блок питания ARV-DRS-60-24 (24V, 2.5A, 60W) (Arlight, IP20 DIN-рейка 5 лет) | Источник напряжения с гальванической развязкой для светодиодных изделий. Входное напряжение 100-240 VAC. Выходные параметры: 24 В, 2.5 А, 60 Вт. Негерметичный пластиковый корпус IP 20 для установки на DIN-рейку. Габаритные размеры длина 58 мм, ширина 52.5 мм, высота 90 мм. Гарантийный срок 5 лет. | 4898.12 | шт | 1
| 059902 | Блок питания ARV-DRS-100-24 (24V, 4.2A, 100W) (Arlight, IP20 DIN-рейка 5 лет) | Источник напряжения с гальванической развязкой для светодиодных изделий. Входное напряжение 100-240 VAC. Выходные параметры: 24 В, 4.2 А, 100 Вт. Негерметичный пластиковый корпус IP 20 для установки на DIN-рейку. Габаритные размеры длина 58 мм, ширина 70 мм, высота 90 мм. Гарантийный срок 5 лет. | 7272.37 | шт | 1
| 061926 | Блок питания ARV-DRP75-24-Y (24V, 3.2A, 75W) (Arlight, IP20 Металл, 5 лет) | Источник напряжения с гальванической развязкой для светодиодных изделий. Входное напряжение 100-264 VAC. Выходные параметры: 24 В, 3.2 А, 75 Вт. Негерметичный металлический корпус IP 20 для установки на DIN-рейку. Наличие контакта состояния выхода DC OK. Габаритные размеры длина 117,5 мм, ширина 31 мм, высота 124 мм. Гарантийный срок 5 лет. | 7499.8 | шт | 1
| 061927 | Блок питания ARV-DRP120-24-Y (24V, 5A, 120W) (Arlight, IP20 Металл, 5 лет) | Источник напряжения с гальванической развязкой для светодиодных изделий. Входное напряжение 100-264 VAC. Выходные параметры: 24 В, 5 А, 120 Вт. Негерметичный металлический корпус IP 20 для установки на DIN-рейку. Наличие контакта состояния выхода DC OK. Габаритные размеры длина 117 мм, ширина 31 мм, высота 124 мм. Гарантийный срок 5 лет. | 10178.39 | шт | 1
| 061930 | Блок питания ARV-DRP240-24-PFC-Y (24V, 10A, 240W) (Arlight, IP20 Металл, 5 лет) | Источник напряжения с гальванической развязкой для светодиодных изделий. Входное напряжение 100-240 VAC. Выходные параметры: 24 В, 10 А, 240 Вт. Негерметичный металлический корпус IP 20 для установки на DIN-рейку. Встроенный PFC >0,95. Наличие контакта состояния выхода DC OK. Габаритные размеры длина 117,5 мм, ширина 41 мм, высота 124 мм. Гарантийный срок 5 лет. | 16071.22 | шт | 1
| 061931 | Блок питания ARV-DRP480-24-PFC-Y (24V, 20A, 480W) (Arlight, IP20 Металл, 5 лет) | Источник напряжения с гальванической развязкой для светодиодных изделий. Входное напряжение 100-240 VAC. Выходные параметры: 24 В, 20 А, 480 Вт. Негерметичный металлический корпус IP 20 для установки на DIN-рейку. Встроенный PFC >0,99. Наличие контакта состояния выхода DC OK. Габаритные размеры длина 123 мм, ширина 51 мм, высота 130 мм. Гарантийный срок 5 лет. | 29027.25 | шт | 1
| ZPSU640 | Источник питания KNX ZPSU640 | Cпециализированный источник питания, совместимый с шиной KNX. | 53853 | шт | 1
компактные [IP20, пластик]
| 021020(1) | Блок питания ARV-SN24012-C (24V, 0.5A, 12W) (Arlight, IP20 Пластик, 3 года) | Источник напряжения с гальванической развязкой для светодиодных изделий. Входное напряжение 200-240 VAC. Выходные параметры: 24 В, 0.5 А, 12 Вт. Негерметичный пластиковый корпус IP 20. Габаритные размеры длина 82 мм, ширина 36 мм, высота 24 мм. Гарантийный срок 3 года. | 1109.62 | шт | 1
| 021591(1) | Блок питания ARV-SN24006-C (24V, 0.25A, 6W) (Arlight, IP20 Пластик, 3 года) | Источник напряжения с гальванической развязкой для светодиодных изделий. Входное напряжение 200-240 VAC. Выходные параметры: 24 В, 0.25 А, 6 Вт. Негерметичный пластиковый корпус IP 20. Габаритные размеры длина 67 мм, ширина 31 мм, высота 21 мм. Гарантийный срок 3 года. | 677.52 | шт | 1
| 022922(2) | Блок питания ARV-SP-24200-PFC-B (24V, 8.3A, 200W) (Arlight, IP20 Пластик, 5 лет) | Источник напряжения с гальванической развязкой для светодиодных изделий. Входное напряжение 200-240 VAC. Выходные параметры: 24 В, 8.3 А, 200 Вт. Встроенный PFC >0.95. Негерметичный пластиковый корпус IP 20. Габаритные размеры длина 195 мм, ширина 67 мм, высота 31 мм. Гарантийный срок 5 лет. | 10564.42 | шт | 1
| 022922(3) | Блок питания ARV-SP-24200-PFC-B (24V, 8.3A, 200W) (Arlight, IP20 Пластик, 5 лет) | Источник напряжения с гальванической развязкой для светодиодных изделий. Входное напряжение 220-240 VAC. Выходные параметры: 24 В, 8.3 А, 200 Вт. Встроенный PFC >0.95. Негерметичный пластиковый корпус IP 20. Габаритные размеры длина 180 мм, ширина 63 мм, высота 31 мм. Гарантийный срок 5 лет. | 10564.42 | шт | 1
| 022923(2) | Блок питания ARV-SP-24250-PFC-B (24V, 10.4A, 250W) (Arlight, IP20 Пластик, 5 лет) | Источник напряжения с гальванической развязкой для светодиодных изделий. Входное напряжение 200-240 VAC. Выходные параметры: 24 В, 10.4 А, 250 Вт. Встроенный PFC >0.95. Негерметичный пластиковый корпус IP 20. Габаритные размеры длина 195 мм, ширина 67 мм, высота 31 мм. Гарантийный срок 5 года. | 11722.22 | шт | 1
| 022923(3) | Блок питания ARV-SP-24250-PFC-B (24V, 10.4A, 250W) (Arlight, IP20 Пластик, 5 лет) | Источник напряжения с гальванической развязкой для светодиодных изделий. Входное напряжение 220-240 VAC. Выходные параметры: 24 В, 10.4 А, 250 Вт. Встроенный PFC >0.95. Негерметичный пластиковый корпус IP 20. Габаритные размеры длина 195 мм, ширина 68 мм, высота 32 мм. Гарантийный срок 5 года. | 11722.22 | шт | 1
| 023730(2) | Блок питания ARV-SP-24320-PFC-B (24V, 13.3A, 320W) (Arlight, IP20 Пластик, 5 лет) | Источник напряжения с гальванической развязкой для светодиодных изделий. Входное напряжение 220-240 VAC. Выходные параметры: 24 В, 13.3 А, 320 Вт. Встроенный PFC >0.95. Негерметичный пластиковый корпус IP 20. Габаритные размеры длина 215 мм, ширина 77 мм, высота 35 мм. Гарантийный срок 5 лет. | 14240.11 | шт | 1
| 023730(3) | Блок питания ARV-SP-24320-PFC-B (24V, 13.3A, 320W) (Arlight, IP20 Пластик, 5 лет) | Источник напряжения с гальванической развязкой для светодиодных изделий. Входное напряжение 220-240 VAC. Выходные параметры: 24 В, 13.3 А, 320 Вт. Встроенный PFC >0.95. Негерметичный пластиковый корпус IP 20. Габаритные размеры длина 215 мм, ширина 78 мм, высота 35 мм. Гарантийный срок 5 лет. | 14240.11 | шт | 1
| 029375(1) | Блок питания ARV-SP-24020-FLAT-B (24V, 0.83A, 20W) (Arlight, IP20 Пластик, 5 лет) | Источник напряжения с гальванической развязкой для светодиодных изделий. Входное напряжение 200-240 VAC. Выходные параметры: 24 В, 0.83 А, 20 Вт. Негерметичный пластиковый корпус IP 20. Габаритные размеры длина 103 мм, ширина 36 мм, высота 16 мм. Гарантийный срок 5 лет. | 1559.69 | шт | 1
| 029376(1) | Блок питания ARV-SP-24015-FLAT-B (24V, 0.63A, 15W) (Arlight, IP20 Пластик, 5 лет) | Источник напряжения с гальванической развязкой для светодиодных изделий. Входное напряжение 200-240 VAC. Выходные параметры: 24 В, 0.63 А, 15 Вт. Негерметичный пластиковый корпус IP 20. Габаритные размеры длина 103 мм, ширина 36 мм, высота 16 мм . Гарантийный срок 5 лет. | 1216.75 | шт | 1
| 038816 | Блок питания ARV-SP-24030-PFC (24V, 1.25A, 30W) (Arlight, IP20 Пластик, 5 лет) | Источник напряжения с гальванической развязкой для светодиодных изделий. Входное напряжение 220-240 VAC. Выходные параметры: 24 В, 1.25 А, 30 Вт. Встроенный PFC >0.9. Негерметичный пластиковый корпус IP 20. Габаритные размеры длина 123 мм, ширина 44,6 мм, высота 19,2 мм. Гарантийный срок 5 лет. | 2171.66 | шт | 1
| 038818 | Блок питания ARV-SP-24100-PFC (24V, 4.17A, 100W) (Arlight, IP20 Пластик, 5 лет) | Источник напряжения с гальванической развязкой для светодиодных изделий. Входное напряжение 200-240 VAC. Выходные параметры: 24 В, 4.17 А, 100 Вт. Встроенный PFC >0.98. Негерметичный пластиковый корпус IP 20. Габаритные размеры длина 170 мм, ширина 44,5 мм, высота 28,2 мм. Гарантийный срок 5 лет. | 5251.84 | шт | 1
| 039233 | Блок питания ARV-SP-24020-PFC (24V, 0.83A, 20W) (Arlight, IP20 Пластик, 5 лет) | Источник напряжения с гальванической развязкой для светодиодных изделий. Входное напряжение 220-240 VAC. Выходные параметры: 24 В, 0.83 А, 20 Вт. Встроенный PFC >0.9. Негерметичный пластиковый корпус IP 20. Габаритные размеры длина 123 мм, ширина 44,6 мм, высота 19,2 мм. Гарантийный срок 5 лет. | 1723.98 | шт | 1
| 039235 | Блок питания ARV-SP-24050-PFC (24V, 2.08A, 50W) (Arlight, IP20 Пластик, 5 лет) | Источник напряжения с гальванической развязкой для светодиодных изделий. Входное напряжение 220-240 VAC. Выходные параметры: 24 В, 2.08 А, 50 Вт. Встроенный PFC >0.9. Негерметичный пластиковый корпус IP 20. Габаритные размеры длина 149 мм, ширина 40,4 мм, высота 26,7 мм. Гарантийный срок 5 лет. | 3014.05 | шт | 1
| 039237 | Блок питания ARV-SP-24040-PFC (24V, 1.67A, 40W) (Arlight, IP20 Пластик, 5 лет) | Источник напряжения с гальванической развязкой для светодиодных изделий. Входное напряжение 220-240 VAC. Выходные параметры: 24 В, 1.67 А, 40 Вт. Встроенный PFC >0.9. Негерметичный пластиковый корпус IP 20. Габаритные размеры длина 149 мм, ширина 40,4 мм, высота 26,7 мм. Гарантийный срок 5 лет. | 2698.34 | шт | 1
| 039239 | Блок питания ARV-SP-24150-PFC (24V, 6.25A, 150W) (Arlight, IP20 Пластик, 5 лет) | Источник напряжения с гальванической развязкой для светодиодных изделий. Входное напряжение 220-240 VAC. Выходные параметры: 24 В, 6.25 А, 150 Вт. Встроенный PFC >0.97. Негерметичный пластиковый корпус IP 20. Габаритные размеры длина 179,4 мм, ширина 62,5 мм, высота 30,6 мм. Гарантийный срок 5 лет. | 7239.46 | шт | 1
| 039241 | Блок питания ARV-SP-24075-PFC (24V, 3.12A, 75W) (Arlight, IP20 Пластик, 5 лет) | Источник напряжения с гальванической развязкой для светодиодных изделий. Входное напряжение 220-240 VAC. Выходные параметры: 24 В, 3.12 А, 75 Вт. Встроенный PFC >0.9. Негерметичный пластиковый корпус IP 20. Габаритные размеры длина 170 мм, ширина 44,5 мм, высота 28,2 мм. Гарантийный срок 5 лет. | 4014.74 | шт | 1
| 039243 | Блок питания ARV-SP-24060-PFC (24V, 2.5A, 60W) (Arlight, IP20 Пластик, 5 лет) | Источник напряжения с гальванической развязкой для светодиодных изделий. Входное напряжение 220-240 VAC. Выходные параметры: 24 В, 2.5 А, 60 Вт. Встроенный PFC >0.9. Негерметичный пластиковый корпус IP 20. Габаритные размеры длина 170 мм, ширина 44,5 мм, высота 28,2 мм. Гарантийный срок 5 лет. | 3488.06 | шт | 1
| 047441 | Блок питания ARV-SP-24030-PFC-A (24V, 1.25A, 30W) (Arlight, IP20 Пластик, 5 лет) | Источник напряжения с гальванической развязкой для светодиодных изделий. Входное напряжение 220-240 VAC. Выходные параметры: 24 В 1.25 А, максимальная мощность 30 Вт. Встроенный PFC >0.95. Негерметичный пластиковый корпус IP 20. Габаритные размеры длина 135 мм, ширина 36 мм, высота 25 мм. Гарантийный срок 5 лет. | 1720.69 | шт | 1
| 047442 | Блок питания ARV-SP-24060-PFC-A (24V, 2.5A, 60W) (Arlight, IP20 Пластик, 5 лет) | Источник напряжения с гальванической развязкой для светодиодных изделий. Входное напряжение 220-240 VAC. Выходные параметры: 24 В 2.5 А, максимальная мощность 60 Вт. Встроенный PFC >0.95. Негерметичный пластиковый корпус IP 20. Габаритные размеры длина 152 мм, ширина 41 мм, высота 31 мм. Гарантийный срок 5 лет. | 2947.61 | шт | 1
| 047443 | Блок питания ARV-SP-24120-PFC-A (24V, 5A, 120W) (Arlight, IP20 Пластик, 5 лет) | Источник напряжения с гальванической развязкой для светодиодных изделий. Входное напряжение 220-240 VAC. Выходные параметры: 24 В 5 А, максимальная мощность 120 Вт. Встроенный PFC >0.95. Негерметичный пластиковый корпус IP 20. Габаритные размеры длина 253 мм, ширина 43 мм, высота 31 мм. Гарантийный срок 5 лет. | 5177.03 | шт | 1
| 047444 | Блок питания ARV-SP-24180-PFC-A (24V, 7.5A, 180W) (Arlight, IP20 Пластик, 5 лет) | Источник напряжения с гальванической развязкой для светодиодных изделий. Входное напряжение 220-240 VAC. Выходные параметры: 24 В 7.5 А, максимальная мощность 180 Вт. Встроенный PFC >0.95. Негерметичный пластиковый корпус IP 20. Габаритные размеры длина 253 мм, ширина 43 мм, высота 31 мм. Гарантийный срок 5 лет. | 4849.35 | шт | 1
| 047450 | Блок питания ARV-SP-24025-PFC (24V, 1A, 25W) (Arlight, IP20 Пластик, 5 лет) | Источник напряжения с гальванической развязкой для светодиодных изделий. Входное напряжение 220-240 VAC. Выходные параметры: 24 В, 1.04 А, 25 Вт. Встроенный PFC >0.95. Негерметичный пластиковый корпус IP 20. Габаритные размеры диаметр в окружности Ø55 мм., высота 25 мм. Гарантийный срок 5 лет. | 1204.48 | шт | 1
| 059050 | Блок питания ARV-SP-24060-FLAT (24V, 2.5A, 60W) (Arlight, IP20 Пластик, 5 лет) | Источник напряжения с гальванической развязкой для светодиодных изделий. Используется совместно со сплиттерами серии INTELLIGENT. Входное напряжение 100-240 VAC. Выходные параметры: 24 В, 2.5 А, 60 Вт. Негерметичный пластиковый корпус IP 20. Габаритные размеры длина 164 мм, ширина 55 мм, высота 18 мм. Гарантийный срок 5 лет. | 4613.54 | шт | 1
тонкие [IP20, металл, пластик]
| 022171(4) | Блок питания ARV-SP-24100-SLIM-PFC (24V, 4.17A, 100W) (Arlight, IP20 Пластик, 5 лет) | Источник напряжения с гальванической развязкой для светодиодных изделий. Входное напряжение 220-240 VAC. Выходные параметры: 24 В, 4.17 А, 100 Вт. Встроенный PFC >0.95. Негерметичный пластиковый корпус IP 20. Габаритные размеры длина 320.6 мм, ширина 30 мм, высота 18.2 мм. Гарантийный срок 5 лет. | 5801.12 | шт | 1
| 022171(5) | Блок питания ARV-SP-24100-SLIM-PFC (24V, 4.17A, 100W) (Arlight, IP20 Пластик, 5 лет) | Источник напряжения с гальванической развязкой для светодиодных изделий. Входное напряжение 220-240 VAC. Выходные параметры: 24 В, 4.17 А, 100 Вт. Встроенный PFC >0.95. Негерметичный пластиковый корпус IP 20. Габаритные размеры длина 252 мм, ширина 30 мм, высота 16 мм. Гарантийный срок 5 лет. | 5801.12 | шт | 1
| 022172(2) | Блок питания ARV-SP-24150-SLIM-PFC (24V, 6,25A, 150W) (Arlight, IP20 Пластик, 5 лет) | Источник напряжения с гальванической развязкой для светодиодных изделий. Входное напряжение 220-240 VAC. Выходные параметры: 24 В, 6.25 А, 150 Вт. Встроенный PFC >0.95. Негерметичный пластиковый корпус IP 20. Габаритные размеры длина 320.6 мм, ширина 30 мм, высота 18.2 мм. Гарантийный срок 5 лет. | 7301.5 | шт | 1
| 022172(3) | Блок питания ARV-SP-24150-SLIM-PFC (24V, 6,25A, 150W) (Arlight, IP20 Пластик, 5 лет) | Источник напряжения с гальванической развязкой для светодиодных изделий. Входное напряжение 220-240 VAC. Выходные параметры: 24 В, 6.25 А, 150 Вт. Встроенный PFC >0.95. Негерметичный пластиковый корпус IP 20. Габаритные размеры длина 302 мм, ширина 28 мм, высота 16 мм. Гарантийный срок 5 лет. | 7301.5 | шт | 1
| 022924(3) | Блок питания ARV-SP-24060-SLIM-PFC-B (24V, 2.5A, 60W) (Arlight, IP20 Пластик, 5 лет) | Источник напряжения с гальванической развязкой для светодиодных изделий. Входное напряжение 220-240 VAC. Выходные параметры: 24 В, 2.5 А, 60 Вт. Встроенный PFC >0.95. Негерметичный пластиковый корпус IP 20. Габаритные размеры длина 305 мм, ширина 30 мм, высота 16.7 мм. Гарантийный срок 5 лет. | 3789.1 | шт | 1
| 022924(4) | Блок питания ARV-SP-24060-SLIM-PFC (24V, 2.5A, 60W) (Arlight, IP20 Пластик, 5 лет) | Источник напряжения с гальванической развязкой для светодиодных изделий. Входное напряжение 220-240 VAC. Выходные параметры: 24 В, 2.5 А, 60 Вт. Встроенный PFC >0.95. Негерметичный пластиковый корпус IP 20. Габаритные размеры длина 252 мм, ширина 30 мм, высота 16 мм. Гарантийный срок 5 лет. | 3789.1 | шт | 1
| 023265(2) | Блок питания ARV-24060-LONG-D (24V, 2.5A, 60W) (Arlight, IP20 Металл, 3 года) | Источник напряжения с гальванической развязкой для светодиодных изделий. Входное напряжение 200-240 VAC. Выходные параметры: 24 В, 2.5 А, 60 Вт. Негерметичный алюминиевый корпус IP 20. Габаритные размеры длина 365 мм, ширина 18 мм, высота 15 мм. Предназначен для лайтбоксов. Гарантийный срок 3 года. | 2779.74 | шт | 1
| 024096(2) | Блок питания ARV-24072-LONG-D (24V, 3A, 72W) (Arlight, IP20 Металл, 3 года) | Источник напряжения с гальванической развязкой для светодиодных изделий. Входное напряжение 200-240 VAC. Выходные параметры: 24 В, 3 А, 72 Вт. Негерметичный алюминиевый корпус IP 20. Габаритные размеры длина 435 мм, ширина 18 мм, высота 15 мм. Предназначен для лайтбоксов. Гарантийный срок 3 года. | 3027.01 | шт | 1
| 025479(1) | Блок питания ARV-SP24100-LONG-PFC-A (24V, 4.2A, 100W) (Arlight, IP20 Металл, 5 лет) | Источник напряжения с гальванической развязкой для светодиодных изделий. Входное напряжение 220-240 VAC. Выходные параметры: 24 В, 4.2 А, 100 Вт. Встроенный PFC >0.95. Негерметичный алюминиевый корпус IP 20. Габаритные размеры длина 360 мм, ширина 30 мм, высота 21 мм. Гарантийный срок 5 лет. | 6356.63 | шт | 1
| 025480 | Блок питания ARV-SP24150-LONG-PFC-A (24V, 6.25A, 150W) (Arlight, IP20 Металл, 5 лет) | Источник напряжения с гальванической развязкой для светодиодных изделий. Входное напряжение 220-240 VAC. Выходные параметры: 24 В, 6.25 А, 150 Вт. Встроенный PFC >0.95. Негерметичный алюминиевый корпус IP 20. Габаритные размеры длина 360 мм, ширина 40 мм, высота 21 мм. Гарантийный срок 5 лет. | 5553.18 | шт | 1
| 025594(1) | Блок питания ARV-SP24060-LONG-PFC-A (24V, 2.5A, 60W) (Arlight, IP20 Металл, 5 лет) | Источник напряжения с гальванической развязкой для светодиодных изделий. Входное напряжение 220-240 VAC. Выходные параметры: 24 В, 2.5 А, 60 Вт. Встроенный PFC >0.95. Негерметичный алюминиевый корпус IP 20. Габаритные размеры длина 250 мм, ширина 30 мм, высота 21 мм. Гарантийный срок 5 лет. | 2960.48 | шт | 1
| 026420(2) | Блок питания ARV-24024-LONG-D (24V, 1A, 24W) (Arlight, IP20 Металл, 3 года) | Источник напряжения с гальванической развязкой для светодиодных изделий. Входное напряжение 200-240 VAC. Выходные параметры: 24 В, 1 А, 24 Вт. Негерметичный алюминиевый корпус IP 20. Габаритные размеры длина 288 мм, ширина 18 мм, высота 15 мм. Предназначен для лайтбоксов. Гарантийный срок 3 года. | 1852.47 | шт | 1
| 026421(1) | Блок питания ARV-24036-LONG-D (24V, 1.5A, 36W) (Arlight, IP20 Металл, 2 года) | Источник напряжения с гальванической развязкой для светодиодных изделий. Входное напряжение 200-240 VAC. Выходные параметры: 24 В, 1.5 А, 36 Вт. Негерметичный алюминиевый корпус IP 20. Габаритные размеры длина 306 мм, ширина 18 мм, высота 15 мм. Предназначен для лайтбоксов. Гарантийный срок 2 года. | 1862.48 | шт | 1
| 026421(2) | Блок питания ARV-24036-LONG-D (24V, 1.5A, 36W) (Arlight, IP20 Металл, 3 года) | Источник напряжения с гальванической развязкой для светодиодных изделий. Входное напряжение 200-240 VAC. Выходные параметры: 24 В, 1.5 А, 36 Вт. Негерметичный алюминиевый корпус IP 20. Габаритные размеры длина 306 мм, ширина 18 мм, высота 15 мм. Предназначен для лайтбоксов. Гарантийный срок 3 года. | 2058.53 | шт | 1
| 026679(2) | Блок питания ARV-SP-24240-SLIM-PFC (24V, 10A, 240W) (Arlight, IP20 Пластик, 5 лет) | Источник напряжения с гальванической развязкой для светодиодных изделий. Входное напряжение 220-240 VAC. Выходные параметры: 24 В, 10 А, 240 Вт. Встроенный PFC >0.95. Негерметичный пластиковый корпус IP 20. Габаритные размеры длина 320.6 мм, ширина 30 мм, высота 18.2 мм . Гарантийный срок 5 лет. | 10673.35 | шт | 1
| 028359(1) | Блок питания ARV-UH24080-LONG-PFC-A (24V, 3.4A, 80W) (Arlight, IP20 Металл, 7 лет) | Источник напряжения с гальванической развязкой для светодиодных изделий. Входное напряжение 120-240 VAC. Выходные параметры: 24 В, 3.4 А, 80 Вт. Встроенный PFC >0.95. Негерметичный алюминиевый корпус IP 20. Габаритные размеры длина 378 мм, ширина 30 мм, высота 21 мм. Гарантийный срок 7 лет. | 6160.15 | шт | 1
| 029494(2) | Блок питания ARV-SP-24200-SLIM-PFC (24V, 8.33A, 200W) (Arlight, IP20 Пластик, 5 лет) | Источник напряжения с гальванической развязкой для светодиодных изделий. Входное напряжение 220-240 VAC. Выходные параметры: 24 В, 8.33 А, 200 Вт. Встроенный PFC >0.95. Негерметичный пластиковый корпус IP 20. Габаритные размеры длина 320.6 мм, ширина 30 мм, высота 18.2 мм. Гарантийный срок 5 лет. | 8976.11 | шт | 1
| 031104 | Блок питания ARV-SP24030-LONG-PFC-A (24V, 1.25A, 30W) (Arlight, IP20 Металл, 5 лет) | Источник напряжения с гальванической развязкой для светодиодных изделий. Входное напряжение 220-240 VAC. Выходные параметры: 24 В, 1.25 А, 30 Вт. Встроенный PFC >0.92. Тонкий металлический корпус IP20. Габаритные размеры длина 230 мм, ширина 30 мм, высота 21 мм. Гарантийный срок 5 лет. | 1914.9 | шт | 1
| 046044(2) | Блок питания ARV-24048-LONG-D (24V, 2A, 48W) (Arlight, IP20 Металл, 3 года) | Источник напряжения с гальванической развязкой для светодиодных изделий. Входное напряжение 200-240 VAC. Выходные параметры: 24 В, 2 А, 48 Вт. Негерметичный алюминиевый корпус IP 20. Габаритные размеры длина 352 мм, ширина 18 мм, высота 15 мм. Предназначен для лайтбоксов. Гарантийный срок 3 года. | 2418.79 | шт | 1
| 046047(2) | Блок питания ARV-24100-LONG-D (24V, 4.1A, 100W) (Arlight, IP20 Металл, 3 года) | Источник напряжения с гальванической развязкой для светодиодных изделий. Входное напряжение 200-240 VAC. Выходные параметры: 24 В, 4.1 А, 100 Вт. Негерметичный алюминиевый корпус IP 20. Габаритные размеры длина 435 мм, ширина 18 мм, высота 16 мм. Предназначен для лайтбоксов. Гарантийный срок 3 года. | 3192.8 | шт | 1
| 047970 | Блок питания ARV-SP-24030-SLIM-PFC (24V, 1.25A, 30W) (Arlight, IP20 Пластик, 5 лет) | Источник напряжения с гальванической развязкой для светодиодных изделий. Входное напряжение 220-240 VAC. Выходные параметры: 24 В, 1.25 А, 30 Вт. Встроенный PFC >0.95. Сверхтонкий пластиковый корпус IP 20. Габаритные размеры длина 251 мм, ширина 30 мм, высота 16 мм. Гарантийный срок 5 лет. | 2620.3 | шт | 1
Supreme FLAT [IP20, 5 лет]
| 033258 | Блок питания ARV-SP-24012-FLAT-PFC (24V, 0.5A, 12W) (Arlight, IP20 Пластик, 5 лет) | Источник напряжения с гальванической развязкой для светодиодных изделий. Входное напряжение 220-240 VAC. Выходные параметры: 24 В, 0.5 А, 12 Вт. Встроенный PFC >0.92. Сверхтонкий пластиковый корпус IP20. Габаритные размеры длина 112 мм, ширина 46 мм, высота 16 мм. Гарантийный срок 5 лет. | 678.7 | шт | 1
| 033259 | Блок питания ARV-SP-24024-FLAT-PFC (24V, 1A, 24W) (Arlight, IP20 Пластик, 5 лет) | Источник напряжения с гальванической развязкой для светодиодных изделий. Входное напряжение 220-240 VAC. Выходные параметры: 24 В, 1 А, 24 Вт. Встроенный PFC >0.95. Сверхтонкий пластиковый корпус IP20. Габаритные размеры длина 137 мм, ширина 50 мм, высота 16 мм. Гарантийный срок 5 лет. | 1361.59 | шт | 1
| 033260 | Блок питания ARV-SP-24036-FLAT-PFC (24V, 1.5A, 36W) (Arlight, IP20 Пластик, 5 лет) | Источник напряжения с гальванической развязкой для светодиодных изделий. Входное напряжение 220-240 VAC. Выходные параметры: 24 В, 1.5 А, 36 Вт. Встроенный PFC >0.95. Сверхтонкий пластиковый корпус IP20. Габаритные размеры длина 170 мм, ширина 57 мм, высота 18 мм. Гарантийный срок 5 лет. | 1707.22 | шт | 1
| 033261 | Блок питания ARV-SP-24060-FLAT-PFC (24V, 2.5A, 60W) (Arlight, IP20 Пластик, 5 лет) | Источник напряжения с гальванической развязкой для светодиодных изделий. Входное напряжение 220-240 VAC. Выходные параметры: 24 В, 2.5 А, 60 Вт. Встроенный PFC >0.95. Сверхтонкий пластиковый корпус IP20. Габаритные размеры длина 170 мм, ширина 57 мм, высота 18 мм. Гарантийный срок 5 лет. | 2136.65 | шт | 1
| 033262 | Блок питания ARV-SP-24090-FLAT-PFC (24V, 3.75A, 90W) (Arlight, IP20 Пластик, 5 лет) | Поставка под заказ от 500 шт. Источник напряжения с гальванической развязкой для светодиодных изделий. Входное напряжение 220-240 VAC. Выходные параметры: 24 В, 3.75 А, 90 Вт. Встроенный PFC >0.95. Сверхтонкий пластиковый корпус IP20. Габаритные размеры длина 190 мм, ширина 65 мм, высота 22 мм. Гарантийный срок 5 лет. | 5715.68 | шт | 1
| 033263 | Блок питания ARV-SP-24120-FLAT-PFC (24V, 5A, 120W) (Arlight, IP20 Пластик, 5 лет) | Источник напряжения с гальванической развязкой для светодиодных изделий. Входное напряжение 220-240 VAC. Выходные параметры: 24 В, 5 А, 120 Вт. Встроенный PFC >0.95. Сверхтонкий пластиковый корпус IP20. Габаритные размеры длина 190 мм, ширина 65 мм, высота 22 мм. Гарантийный срок 5 лет. | 3707.71 | шт | 1
Supreme LINEAR [IP20, 5 лет]
| 032623 | Блок питания ARV-SP-24030-LINEAR-PFC (24V, 1.25A, 30W) (Arlight, IP20 Пластик, 5 лет) | Источник напряжения с гальванической развязкой для светодиодных изделий. Входное напряжение 220-240 VAC. Выходные параметры: 24 В, 1.25 А, 30 Вт. Встроенный PFC >0,95. Тонкий пластиковый корпус IP 20. Габаритные размеры длина 300 мм, ширина 30 мм, высота 16 мм. Гарантийный срок 5 лет. | 2735.61 | шт | 1
| 032624 | Блок питания ARV-SP-24060-LINEAR-PFC (24V, 2.5A, 60W) (Arlight, IP20 Пластик, 5 лет) | Источник напряжения с гальванической развязкой для светодиодных изделий. Входное напряжение 220-240 VAC. Выходные параметры: 24 В, 2.5 А, 60 Вт. Встроенный PFC >0.95. Тонкий пластиковый корпус IP 20. Габаритные размеры длина 300 мм, ширина 30 мм, высота 16 мм. Гарантийный срок 5 лет. | 4229.3 | шт | 1
| 032625 | Блок питания ARV-SP-24100-LINEAR-PFC (24V, 4.17A, 100W) (Arlight, IP20 Пластик, 5 лет) | Источник напряжения с гальванической развязкой для светодиодных изделий. Входное напряжение 220-240 VAC. Выходные параметры: 24 В, 4.17 А, 100 Вт. Встроенный PFC >0.95. Тонкий пластиковый корпус IP 20. Габаритные размеры длина 350 мм, ширина 30 мм, высота 18 мм. Гарантийный срок 5 лет. | 4231.4 | шт | 1
| 032626 | Блок питания ARV-SP-24150-LINEAR-PFC (24V, 6.25A, 150W) (Arlight, IP20 Пластик, 5 лет) | Источник напряжения с гальванической развязкой для светодиодных изделий. Входное напряжение 220-240 VAC. Выходные параметры: 24 В, 6.25 А, 150 Вт. Встроенный PFC >0.95. Тонкий пластиковый корпус IP 20. Габаритные размеры длина 350 мм, ширина 30 мм, высота 18 мм. Гарантийный срок 5 лет. | 4995.98 | шт | 1
| 032627 | Блок питания ARV-SP-24250-LINEAR-PFC (24V, 10.42A, 250W) (Arlight, IP20 Пластик, 5 лет) | Источник напряжения с гальванической развязкой для светодиодных изделий. Входное напряжение 220-240 VAC. Выходные параметры: 24 В, 10.42 А, 250 Вт. Встроенный PFC >0.95. Тонкий пластиковый корпус IP 20. Габаритные размеры длина 400 мм, ширина 40 мм, высота 22 мм. Гарантийный срок 5 лет. | 6643.35 | шт | 1
для магнитных систем [MAG25, MAG45]
сетевые адаптеры
| 040021 | Блок питания ARDV-18-24WW (24V, 0,75A, 18W) (Arlight, Адаптер, 3 года) | Сетевой адаптер с гальванической развязкой для светодиодных изделий. Входное напряжение 100-240 VAC. Выходные параметры: 24 В, 0.75 А, 18 Вт. Негерметичный пластиковый корпус белого цвета IP 20. Габаритные размеры длина 69 мм, ширина 43 мм, высота 28 мм (размер без вилки). Длина кабеля 1.5 м, коннектор 5.5x2.1x10мм. Гарантийный срок 3 года. | 1023.44 | шт | 1
| 040951 | Блок питания ARDV-12-24BW (24V, 0.5A, 12W) (Arlight, Адаптер, 3 года) | Сетевой адаптер с гальванической развязкой для светодиодных изделий. Входное напряжение 100-240 VAC. Выходные параметры: 24 В, 0.5 А, 12 Вт. Негерметичный пластиковый корпус IP 20. Габаритные размеры длина 58 мм, ширина 37 мм, высота 24 мм (размер без вилки). Длина кабеля 1.5 м, коннектор 5.5x2.1x10мм. Гарантийный срок 3 года. | 767.58 | шт | 1
| 040953 | Блок питания ARDV-36-24BW (24V, 1.5A, 36W) (Arlight, Адаптер, 3 года) | Сетевой адаптер с гальванической развязкой для светодиодных изделий. Входное напряжение 100-240 VAC. Выходные параметры: 24 В, 1.5 А, 36 Вт. Негерметичный пластиковый корпус IP 20. Габаритные размеры длина 119 мм, ширина 51 мм, высота 31 мм. Длина кабеля 1.5 м, коннектор 5.5x2.1x10мм. Гарантийный срок 3 года. | 1405.89 | шт | 1
| 044833 | Блок питания ARDV-18-24BW (24V, 0.75A, 18W) (Arlight, Адаптер, 3 года) | Сетевой адаптер с гальванической развязкой для светодиодных изделий. Входное напряжение 100-240 VAC. Выходные параметры: 12 В, 0.75 А, 18 Вт. Негерметичный пластиковый корпус IP 20. Габаритные размеры длина 69 мм, ширина 43 мм, высота 28 мм (размер без вилки). Длина кабеля 1.5 м, коннектор 5.5x2.1x10мм. Гарантийный срок 3 года. | 1137.15 | шт | 1
| 049393 | Блок питания ARDV-SP-12-24BW (24V, 0.5A, 12W) (Arlight, Адаптер, 5 лет) | Сетевой адаптер с гальванической развязкой для светодиодных изделий. Входное напряжение 100-240 VAC. Выходные параметры: 24 В, 0.5 А, 12 Вт. Негерметичный пластиковый корпус IP 20. Габаритные размеры длина 58 мм, ширина 26 мм, высота 75 мм. Длина кабеля 1.5 м, коннектор 5.5x2.1x10мм. Гарантийный срок 5 лет. | 736.16 | шт | 1
| 049394 | Блок питания ARDV-SP-18-24BW (24V, 0.75A, 18W) (Arlight, Адаптер, 5 лет) | Сетевой адаптер с гальванической развязкой для светодиодных изделий. Входное напряжение 100-240 VAC. Выходные параметры: 24 В, 0.75 А, 18 Вт. Негерметичный пластиковый корпус IP 20. Габаритные размеры длина 70 мм, ширина 33 мм, высота 82 мм. Длина кабеля 1.5 м, коннектор 5.5x2.1x10мм. Гарантийный срок 5 лет. | 1125.18 | шт | 1
| 049395 | Блок питания ARDV-SP-24-24BW (24V, 1A, 24W) (Arlight, Адаптер, 5 лет) | Сетевой адаптер с гальванической развязкой для светодиодных изделий. Входное напряжение 100-240 VAC. Выходные параметры: 24 В, 1 А, 24 Вт. Негерметичный пластиковый корпус IP 20. Габаритные размеры длина 78 мм, ширина 36 мм, высота 83 мм. Длина кабеля 1.5 м, коннектор 5.5x2.1x10мм. Гарантийный срок 5 лет. | 1307.12 | шт | 1
| 049396 | Блок питания ARDV-SP-36-24BW (24V, 1.5A, 36W) (Arlight, Адаптер, 5 лет) | Под заказ от 600шт. Сетевой адаптер с гальванической развязкой для светодиодных изделий. Входное напряжение 100-240 VAC. Выходные параметры: 24 В, 1.5 А, 36 Вт. Негерметичный пластиковый корпус IP 20. Габаритные размеры длина 90 мм, ширина 36 мм, высота 91 мм. Длина кабеля 1.5 м, коннектор 5.5x2.1x10мм. Гарантийный срок 5 лет. | 1506.13 | шт | 1
| 049397 | Блок питания ARDV-SP-48-24BW (24V, 2A, 48W) (Arlight, Адаптер, 5 лет) | Сетевой адаптер с гальванической развязкой для светодиодных изделий. Входное напряжение 100-240 VAC. Выходные параметры: 24 В, 2 А, 48 Вт. Негерметичный пластиковый корпус IP 20. Габаритные размеры длина 90 мм, ширина 36 мм, высота 91 мм. Длина кабеля 1.5 м, коннектор 5.5x2.1x10мм. Гарантийный срок 5 лет. | 1836.8 | шт | 1
| 049398 | Блок питания ARDV-SP-60-24BW (24V, 2.5A, 60W) (Arlight, Адаптер, 5 лет) | Сетевой адаптер с гальванической развязкой для светодиодных изделий. Входное напряжение 100-240 VAC. Выходные параметры: 24 В, 2.5 А, 60 Вт. Негерметичный пластиковый корпус IP 20. Габаритные размеры длина 90 мм, ширина 36 мм, высота 91 мм. Длина кабеля 1.5 м, коннектор 5.5x2.1x10мм. Гарантийный срок 5 лет. | 1933.45 | шт | 1
| 049400 | Блок питания ARDV-SP-60-24BD (24V, 2.5A, 60W) (Arlight, Адаптер, 5 лет) | Сетевой адаптер с гальванической развязкой для светодиодных изделий. Входное напряжение 100-240 VAC. Выходные параметры: 24 В, 2.5 А, 60 Вт. Негерметичный пластиковый корпус IP 20. Габаритные размеры длина 116 мм, ширина 55 мм, высота 34 мм, длина сетевого кабеля 1м. Длина кабеля нагрузки 1.5 м, коннектор 5.5x2.1x10мм. Гарантийный срок 5 лет. | 2244.38 | шт | 1
AC/DC источники напряжения 36V
Фото | Артикул | Наименование | Описание | Цена | Ед. изм. | Норма уп.
герметичные [IP67, металл]
| 026171 | Блок питания ARPV-36300-A1 (36V, 8.3A, 300W) (Arlight, IP67 Металл, 3 года) | Источник напряжения с гальванической развязкой для светодиодных изделий. Входное напряжение 176-264 VAC. Выходные параметры: 36 В, 8.3 А, 300 Вт. Герметичный алюминиевый корпус IP 67. Рабочая температура -40…+70°C. Габаритные размеры длина 219 мм, ширина 74 мм, высота 46 мм. Гарантийный срок 3 года. | 10929 | шт | 1
| 035964 | Блок питания ARPV-36100-A1 (36V, 2.78A, 100W) (Arlight, IP67 Металл, 3 года) | Источник напряжения с гальванической развязкой для светодиодных изделий. Входное напряжение 200-240 VAC. Выходные параметры: 36 В, 2,78 А, 100 Вт. Герметичный алюминиевый корпус IP 67. Рабочая температура -40…+70°C. Габаритные размеры длина 152 мм, ширина 37.5 мм, высота 31 мм. Гарантийный срок 3 года. | 5689.2 | шт | 1
| 035965 | Блок питания ARPV-36150-A1 (36V, 4.16A, 150W) (Arlight, IP67 Металл, 3 года) | Источник напряжения с гальванической развязкой для светодиодных изделий. Входное напряжение 200-240 VAC. Выходные параметры: 36 В, 4.16 А, 150 Вт. Герметичный алюминиевый корпус IP 67. Рабочая температура -40…+70°C. Габаритные размеры длина 174 мм, ширина 56 мм, высота 36 мм. Гарантийный срок 3 года. | 6905.93 | шт | 1
| 035966 | Блок питания ARPV-36200-A1 (36V, 5.55A, 200W) (Arlight, IP67 Металл, 3 года) | Источник напряжения с гальванической развязкой для светодиодных изделий. Входное напряжение 200-240 VAC. Выходные параметры: 36 В, 5.55 А, 200 Вт. Герметичный алюминиевый корпус IP 67. Рабочая температура -40…+70°C. Габаритные размеры длина 174 мм, ширина 56 мм, высота 36 мм. Гарантийный срок 3 года. | 8436.66 | шт | 1
| 035967 | Блок питания ARPV-36250-A1 (36V, 6.95A, 250W) (Arlight, IP67 Металл, 3 года) | Источник напряжения с гальванической развязкой для светодиодных изделий. Входное напряжение 200-240 VAC. Выходные параметры: 36 В, 6.95 А, 250 Вт. Герметичный алюминиевый корпус IP 67. Рабочая температура -40…+70°C. Габаритные размеры длина 192 мм, ширина 56 мм, высота 36 мм. Гарантийный срок 3 года. | 9221.65 | шт | 1
AC/DC источники напряжения 48V
Фото | Артикул | Наименование | Описание | Цена | Ед. изм. | Норма уп.
герметичные [IP67, металл, пластик]
| 019010(1) | Блок питания ARPV-LV48060-A (48V, 1.3A, 60W) (Arlight, IP67 Пластик, 3 года) | Источник напряжения с гальванической развязкой для светодиодных изделий. Входное напряжение 100-240 VAC. Выходные параметры: 48 В, 1,25 А, 60 Вт. Герметичный пластиковый корпус IP 67. Рабочая температура -30…+70°C. Габаритные размеры длина 162 мм, ширина 42 мм, высота 34 мм. Гарантийный срок 3 года. | 3669.82 | шт | 1
| 019503(1) | Блок питания ARPV-LV48035-A (48V, 0.8A, 36W) (Arlight, IP67 Пластик, 3 года) | Источник напряжения с гальванической развязкой для светодиодных изделий. Входное напряжение 100-240 VAC. Выходные параметры: 48 В, 0,75 А, 36 Вт. Герметичный пластиковый корпус IP 67. Рабочая температура -20…+50°C. Габаритные размеры длина 148 мм, ширина 32 мм, высота 29 мм. Гарантийный срок 3 года. | 2541.4 | шт | 1
| 025496(1) | Блок питания ARPV-LV48100-A (48V, 2.1A, 100W) (Arlight, IP67 Пластик, 3 года) | Источник напряжения с гальванической развязкой для светодиодных изделий. Входное напряжение 100-240 VAC. Выходные параметры: 48 В, 2,1 А, 100 Вт. Герметичный пластиковый корпус IP 67. Рабочая температура -30…+70°C. Габаритные размеры длина 190 мм, ширина 52 мм, высота 37 мм. Гарантийный срок 3 года. | 5551.83 | шт | 1
| 028198(1) | Блок питания ARPV-48300-A (48V, 6.25A, 300W) (Arlight, IP67 Металл, 3 года) | Источник напряжения с гальванической развязкой для светодиодных изделий. Входное напряжение 200-240 VAC. Выходные параметры: 48 В, 6,25 А, 300 Вт. Герметичный алюминиевый корпус IP 67. Рабочая температура -30…+50°C. Габаритные размеры длина 219 мм, ширина 74 мм, высота 46 мм. Гарантийный срок 3 года. | 10929 | шт | 1
| 028367(1) | Блок питания ARPV-48400-A (48V, 8.3A, 400W) (Arlight, IP67 Металл, 3 года) | Источник напряжения с гальванической развязкой для светодиодных изделий. Входное напряжение 200-240 VAC. Выходные параметры: 48 В, 8,3 А, 400 Вт. Герметичный алюминиевый корпус IP 67. Рабочая температура -30…+50°C. Габаритные размеры длина 238 мм, ширина 74 мм, высота 46 мм. Гарантийный срок 3 года. Не допускается использовать источник питания совместно с диммерами (регуляторами освещения), как по входу, так и по выходу источника питания! | 14127.82 | шт | 1
| 034685 | Блок питания ARPV-48100-A1 (48V, 2.08A, 100W) (Arlight, IP67 Металл, 3 года) | Источник напряжения с гальванической развязкой для светодиодных изделий. Входное напряжение 200-240 VAC. Выходные параметры: 48 В, 2,08 А, 100 Вт. Герметичный алюминиевый корпус IP 67. Рабочая температура -40…+70°C. Габаритные размеры длина 152 мм, ширина 37.5 мм, высота 31 мм. Гарантийный срок 3 года. | 5689.2 | шт | 1
| 034689 | Блок питания ARPV-48150-A1 (48V, 3.13А, 150W) (Arlight, IP67 Металл, 3 года) | Источник напряжения с гальванической развязкой для светодиодных изделий. Входное напряжение 200-240 VAC. Выходные параметры: 48 В, 3.13 А, 150 Вт. Герметичный алюминиевый корпус IP 67. Рабочая температура -40…+70°C. Габаритные размеры длина 174 мм, ширина 56 мм, высота 36 мм. Гарантийный срок 3 года. | 6905.93 | шт | 1
| 034690 | Блок питания ARPV-48200-A1 (48V, 4.2A, 200W) (Arlight, IP67 Металл, 3 года) | Источник напряжения с гальванической развязкой для светодиодных изделий. Входное напряжение 200-240 VAC. Выходные параметры: 48 В, 4.2 А, 200 Вт. Герметичный алюминиевый корпус IP 67. Рабочая температура -40…+70°C. Габаритные размеры длина 174 мм, ширина 56 мм, высота 36 мм. Гарантийный срок 3 года. | 8436.66 | шт | 1
| 034694 | Блок питания ARPV-48250-A1 (48V, 5.3A, 254W) (Arlight, IP67 Металл, 3 года) | Источник напряжения с гальванической развязкой для светодиодных изделий. Входное напряжение 200-240 VAC. Выходные параметры: 48 В, 5.3 А, 254 Вт. Герметичный алюминиевый корпус IP 67. Рабочая температура -40…+70°C. Габаритные размеры длина 192 мм, ширина 56 мм, высота 36 мм. Гарантийный срок 3 года. | 9221.65 | шт | 1
| 055095 | Блок питания ARPV-48060-A1 (48V, 1.25A, 60W) (Arlight, IP67 Металл, 3 года) | Источник напряжения с гальванической развязкой для светодиодных изделий. Входное напряжение 200-240 VAC. Выходные параметры: 48 В, 1.25 А, 60 Вт. Герметичный алюминиевый корпус IP 67. Рабочая температура -40…+70°C. Габаритные размеры длина 137 мм, ширина 38 мм, высота 31 мм. Гарантийный срок 3 года. | 3815.44 | шт | 1
герметичные с PFC [IP67, металл]
| 030021 | Блок питания ARPV-LG48250-PFC-A (48V, 5.21A, 250W) (Arlight, IP67 Металл, 5 лет) | Источник напряжения с гальванической развязкой для светодиодных изделий. Входное напряжение 100-240 VAC. Выходные параметры: 48 В, 5.21 А, 250 Вт. Встроенный PFC >0.98. Герметичный алюминиевый корпус IP 67. Рабочая температура -40…+70°C. Габаритные размеры длина 219 мм, ширина 67.5 мм, высота 35.5 мм. Гарантийный срок 5 лет. | 11910.23 | шт | 1
| 030033 | Блок питания ARPV-LG48200-PFC-A (48V, 4.2A, 200W) (Arlight, IP67 Металл, 5 лет) | Источник напряжения с гальванической развязкой для светодиодных изделий. Входное напряжение 100-240 VAC. Выходные параметры: 48 В, 4.2 А, 200 Вт. Встроенный PFC >0.98. Герметичный алюминиевый корпус IP 67. Рабочая температура -40…+70°C. Габаритные размеры длина 199 мм, ширина 67.5 мм, высота 35.5 мм. Гарантийный срок 5 лет. | 10929 | шт | 1
| 030034 | Блок питания ARPV-LG48150-PFC-A (48V, 3.15A, 150W) (Arlight, IP67 Металл, 5 лет) | Источник напряжения с гальванической развязкой для светодиодных изделий. Входное напряжение 100-240 VAC. Выходные параметры: 48 В, 3.1 А, 150 Вт. Встроенный PFC >0.98. Герметичный алюминиевый корпус IP 67. Рабочая температура -40…+70°C. Габаритные размеры длина 180 мм, ширина 67.5 мм, высота 35.5 мм. Гарантийный срок 5 лет. | 8888.03 | шт | 1
| 030035 | Блок питания ARPV-LG48100-PFC-A (48V, 2.12A, 100W) (Arlight, IP67 Металл, 5 лет) | Источник напряжения с гальванической развязкой для светодиодных изделий. Входное напряжение 100-240 VAC. Выходные параметры: 48 В, 2.1 А, 100 Вт. Встроенный PFC >0,98. Герметичный пластиковый корпус IP 67. Рабочая температура -40…+70°C. Габаритные размеры длина 150 мм, ширина 67.5 мм, высота 35.5 мм. Гарантийный срок 5 лет. | 7946.04 | шт | 1
| 031032 | Блок питания ARPV-UH48600-PFC (48V, 12.5A, 600W) (Arlight, IP67 Металл, 7 лет) | Источник напряжения с гальванической развязкой для светодиодных изделий. Входное напряжение 108-277 VAC. Выходные параметры: 48 В, 12.5 А, 600 Вт. Встроенный PFC >0,9. Герметичный алюминиевый корпус IP 67. Рабочая температура -40…+40°C. Габаритные размеры длина 262 мм, ширина 125 мм, высота 49 мм. Гарантийный срок 7 лет. | 38246.24 | шт | 1
| 031035 | Блок питания ARPV-UH48480-PFC (48V, 10A, 480W) (Arlight, IP67 Металл, 7 лет) | Источник напряжения с гальванической развязкой для светодиодных изделий. Входное напряжение 220-240 VAC. Выходные параметры: 48 В, 10 А, 480 Вт. Встроенный PFC >0,95. Герметичный алюминиевый корпус IP 67. Рабочая температура -40…+60°C. Габаритные размеры длина 251 мм, ширина 90 мм, высота 41.5 мм. Гарантийный срок 7 лет. Режим CV+CC - при превышении выходной мощности снижается напряжение, переходит в режим источника тока. | 25352.46 | шт | 1
| 034465 | Блок питания ARPV-UH48800-PFC (48V, 16.6A, 800W) (Arlight, IP67 Металл, 7 лет) | Источник напряжения с гальванической развязкой для светодиодных изделий. Входное напряжение 108-277 VAC. Выходные параметры: 48 В, 16.6 А, 800 Вт. Встроенный PFC >0,9. Герметичный алюминиевый корпус IP 67. Рабочая температура -40…+40°C. Габаритные размеры длина 262 мм, ширина 125 мм, высота 49 мм. Гарантийный срок 7 лет. | 44262.07 | шт | 1
| 034893 | Блок питания ARPV-LG48060-LINEAR-PFC (48V, 1.25A, 60W) (Arlight, IP67 Металл, 5 лет) | Источник напряжения с гальванической развязкой для светодиодных изделий. Входное напряжение 220-240 VAC. Выходные параметры: 48 В, 1.25 А, 60 Вт. Встроенный PFC >0.95. Тонкий металлический корпус IP67. Вход: 220-240VAC. Выход: 48VDC. Размер 290х30х21 mm.. Совместимость со стандартом EMC. Гарантия 5 лет. Допускается использование на улице под навесом или в помещении. | 3435.39 | шт | 1
| 034894 | Блок питания ARPV-LG48100-LINEAR-PFC (48V, 2.08A, 100W) (Arlight, IP67 Металл, 5 лет) | Источник напряжения с гальванической развязкой для светодиодных изделий. Входное напряжение 220-240 VAC. Выходные параметры: 48 В, 2.08 А, 100 Вт. Встроенный PFC >0.95. Тонкий металлический корпус IP67. Вход: 220-240VAC. Выход: 48VDC. Размер 320х30х21 mm.. Совместимость со стандартом EMC. Гарантия 5 лет. Допускается использование на улице под навесом или в помещении. | 5194.98 | шт | 1
| 034895 | Блок питания ARPV-LG48160-LINEAR-PFC (48V, 3.34A, 160W) (Arlight, IP67 Металл, 5 лет) | Источник напряжения с гальванической развязкой для светодиодных изделий. Входное напряжение 220-240 VAC. Выходные параметры: 48 В, 3.34 А, 160 Вт. Встроенный PFC >0.95. Тонкий металлический корпус IP67. Вход: 220-240VAC. Выход: 48VDC. Размер 350х30х21 mm. Совместимость со стандартом EMC. Гарантия 5 лет. Допускается использование на улице под навесом или в помещении. | 11149.16 | шт | 1
| 034896 | Блок питания ARPV-LG48240-LINEAR-PFC (48V, 5A, 240W) (Arlight, IP67 Металл, 5 лет) | Источник напряжения с гальванической развязкой для светодиодных изделий. Входное напряжение 220-240 VAC. Выходные параметры: 48 В, 5 А, 240 Вт. Встроенный PFC >0.95. Тонкий металлический корпус IP67. Вход: 220-240VAC. Выход: 48VDC. Размер 400х30х21 mm.. Совместимость со стандартом EMC. Гарантия 5 лет. Допускается использование на улице под навесом или в помещении. | 14012.98 | шт | 1
| 036959 | Блок питания ARPV-LG48400-LINEAR-PFC (48V, 8.33A, 400W) (Arlight, IP67 Металл, 5 лет) | Поставка под заказ от 100шт. Источник напряжения с гальванической развязкой для светодиодных изделий. Входное напряжение 220-240 VAC. Выходные параметры: 48 В, 8.33 А, 400 Вт. Встроенный PFC >0.95. Тонкий металлический корпус IP67. Вход: 220-240VAC. Выход: 48VDC. Размер 400х60х22 mm.. Совместимость со стандартом EMC. Гарантия 5 лет. Допускается использование на улице под навесом или в помещении. | 20064.71 | шт | 1
| 045484 | Блок питания ARPV-LG48400-PFC-A (48V, 8.3A, 400W) (Arlight, IP67 Металл, 5 лет) | Источник напряжения с гальванической развязкой для светодиодных изделий. Входное напряжение 200-240 VAC. Выходные параметры: 48 В, 8.3 А, 400 Вт. Встроенный PFC >0,95. Герметичный алюминиевый корпус IP 67. Рабочая температура -40…+70°C. Габаритные размеры длина 258 мм, ширина 74 мм, высота 46 мм. Гарантийный срок 5 лет. | 17925.08 | шт | 1
герметичные с PFC [IP67, пластик]
| 046406 | Блок питания ARPV-SP-48150-PFC (48V, 3.12A, 150W) (Arlight, IP67 Пластик, 5 лет) | Источник напряжения с гальванической развязкой для светодиодных изделий. Входное напряжение 220-240 VAC. Выходные параметры: 48 В, 3,12 А, 150Вт. Встроенный PFC >0.95. Герметичный пластиковый корпус IP 67. Рабочая температура -20…+45°C. Габаритные размеры длина 156 мм, ширина 48 мм, высота 33 мм. Гарантийный срок 5 лет. | 7107.79 | шт | 1
| 046610 | Блок питания ARPV-SP-48060-PFC (48V, 1.25A, 60W) (Arlight, IP67 Пластик, 5 лет) | Источник напряжения с гальванической развязкой для светодиодных изделий. Входное напряжение 220-240 VAC. Выходные параметры: 48 В, 1,25 А, 60Вт. Встроенный PFC >0.95. Герметичный пластиковый корпус IP 67. Рабочая температура -20…+45°C. Габаритные размеры длина 155 мм, ширина 42 мм, высота 30 мм. Гарантийный срок 5 лет. | 3816.93 | шт | 1
| 046611 | Блок питания ARPV-SP-48100-PFC (48V, 2.1A, 100W) (Arlight, IP67 Пластик, 5 лет) | Источник напряжения с гальванической развязкой для светодиодных изделий. Входное напряжение 220-240 VAC. Выходные параметры: 48 В, 2,1 А, 100Вт. Встроенный PFC >0.95. Герметичный пластиковый корпус IP 67. Рабочая температура -20…+45°C. Габаритные размеры длина 156 мм, ширина 48 мм, высота 33 мм. Гарантийный срок 5 лет. | 5682.76 | шт | 1
| 065815 | Блок питания ARPV-SP-48060-SLIM-PFC (48V, 1.25A, 60W) (Arlight, IP65 Пластик, 5 лет) | Источник напряжения с гальванической развязкой для светодиодных изделий. Входное напряжение 120-277 VAC. Выходные параметры: 48В, 1.25А, 60Вт. Встроенный PFC >0.95. Герметичный пластиковый корпус IP 65. Рабочая температура -20…+45°C. Габаритные размеры длина 144 мм, ширина 20 мм, высота 20 мм. Гарантийный срок 5 лет. | 5142.61 | шт | 1
| 065817 | Блок питания ARPV-SP-48100-SLIM-PFC (48V, 2A, 96W) (Arlight, IP65 Пластик, 5 лет) | Источник напряжения с гальванической развязкой для светодиодных изделий. Входное напряжение 120-277 VAC. Выходные параметры: 48В, 2А, 96Вт. Встроенный PFC >0.95. Герметичный пластиковый корпус IP 65. Рабочая температура -20…+45°C. Габаритные размеры длина 151 мм, ширина 26 мм, высота 20 мм. Гарантийный срок 5 лет. | 6964.15 | шт | 1
в защитном кожухе [IP20, металл]
| 011215(1) | Блок питания HTS-350-48 (48V, 7.3A, 350W) (Arlight, IP20 Сетка, 3 года) | Источник напряжения с гальванической развязкой для светодиодных изделий. Входное напряжение 176-264 VAC. Выходные параметры: 48 В, 7,3 А, 350 Вт. Негерметичный алюминиевый сетчатый корпус IP 20. Габаритные размеры длина 215 мм, ширина 115 мм, высота 30 мм. Встроенный вентилятор (с автоконтролем температуры). Гарантийный срок 3 года. | 7585.99 | шт | 1
| 014977(1) | Блок питания HTS-600-48 (48V, 12.5A, 600W) (Arlight, IP20 Сетка, 3 года) | Источник напряжения с гальванической развязкой для светодиодных изделий. Входное напряжение 180-264 VAC. Выходные параметры: 48 В, 12,5 А, 600 Вт. Негерметичный алюминиевый сетчатый корпус IP 20. Габаритные размеры длина 230 мм, ширина 127 мм, высота 41 мм. Встроенный вентилятор (с автоконтролем температуры), уровень шума 52дБ. Не допускается работа с диммерами и контроллерами ШИМ. Гарантийный срок 3 года. | 16772.96 | шт | 1
| 015940(1) | Блок питания HTS-150-48 (48V, 3.1A, 150W) (Arlight, IP20 Сетка, 3 года) | Источник напряжения с гальванической развязкой для светодиодных изделий. Входное напряжение 200-240 VAC. Выходные параметры: 48 В, 3,1 А, 150 Вт. Негерметичный алюминиевый сетчатый корпус IP 20. Габаритные размеры длина 159 мм, ширина 97 мм, высота 30 мм. Гарантийный срок 3 года. | 3665.81 | шт | 1
| 015941(1) | Блок питания HTS-100-48 (48V, 2.2A, 100W) (Arlight, IP20 Сетка, 3 года) | Источник напряжения с гальванической развязкой для светодиодных изделий. Входное напряжение 90-264 VAC. Выходные параметры: 48 В, 2,2 А, 100 Вт. Негерметичный алюминиевый сетчатый корпус IP 20. Габаритные размеры длина 129 мм, ширина 97 мм, высота 30 мм. Гарантийный срок 3 года. | 2663.33 | шт | 1
| 020674 | Блок питания HTS-250M-48 (48V, 5.2A, 250W) (Arlight, IP20 Сетка, 3 года) | Источник напряжения с гальванической развязкой для светодиодных изделий. Входное напряжение 176-264 VAC. Выходные параметры: 48 В, 5,2 А, 250 Вт. Негерметичный алюминиевый сетчатый корпус IP 20. Габаритные размеры длина 119 мм, ширина 110 мм, высота 50 мм. Гарантийный срок 3 года. | 3907.61 | шт | 1
| 020674(1) | Блок питания HTS-250-48 (48V, 5.2A, 250W) (Arlight, IP20 Сетка, 3 года) | Источник напряжения с гальванической развязкой для светодиодных изделий. Входное напряжение 176-264 VAC. Выходные параметры: 48 В, 5.2 А, 250 Вт. Негерметичный алюминиевый сетчатый корпус IP 20. Габаритные размеры длина 215 мм, ширина 115 мм, высота 30 мм. Гарантийный срок 3 года. | 6059.81 | шт | 1
| 045487 | Блок питания HTS-800-48-PFC (48V, 16.6A, 800W) (Arlight, IP20 Сетка, 3 года) | Источник напряжения с гальванической развязкой для светодиодных изделий. Входное напряжение 100-240 VAC. Выходные параметры: 48 В, 16.6 А, 800 Вт. Встроенный PFC >0,95. Негерметичный алюминиевый сетчатый корпус IP 20. Габаритные размеры длина 230 мм, ширина 127 мм, высота 41 мм. Встроенный вентилятор, уровень шума 57дБ. Не допускается работа с диммерами и контроллерами ШИМ. Гарантийный срок 3 года. | 18611.85 | шт | 1
| 053687 | Блок питания HTS-1000-48 (48V, 20.8A, 1000W) (Arlight, IP20 Сетка, 3 года) | Источник напряжения с гальванической развязкой для светодиодных изделий. Входное напряжение 180 - 264 VAC. Выходные параметры: 48 В, 20.8 А, 1000 Вт. Негерметичный алюминиевый сетчатый корпус IP 20. Габаритные размеры длина 230 мм, ширина 127 мм, высота 41 мм. Встроенный вентилятор (с автоконтролем температуры), уровень шума 52дБ. Не допускается работа с диммерами и контроллерами ШИМ. Гарантийный срок 3 года. | 16380.95 | шт | 1
| 060744 | Блок питания HTS-60L-48 (48V, 1.25A, 60W) (Arlight, IP20 Сетка, 3 года) | Источник напряжения с гальванической развязкой для светодиодных изделий. Входное напряжение 176-264 VAC. Выходные параметры: 48 В, 1,25 А, 60 Вт. Негерметичный алюминиевый сетчатый корпус IP 20. Габаритные размеры длина 156 мм, ширина 40 мм, высота 29 мм. Гарантийный срок 3 года. | 2788.67 | шт | 1
| 060745 | Блок питания HTS-100L-48 (48V, 2.2A, 100W) (Arlight, IP20 Сетка, 3 года) | Источник напряжения с гальванической развязкой для светодиодных изделий. Входное напряжение 176-264 VAC. Выходные параметры: 48 В, 2,2 А, 100 Вт. Негерметичный алюминиевый сетчатый корпус IP 20. Габаритные размеры длина 156 мм, ширина 40 мм, высота 29 мм. Гарантийный срок 3 года. | 3669.82 | шт | 1
| 060746 | Блок питания HTS-150L-48 (48V, 3.1A, 150W) (Arlight, IP20 Сетка, 3 года) | Источник напряжения с гальванической развязкой для светодиодных изделий. Входное напряжение 176-264 VAC. Выходные параметры: 48 В, 3,1 А, 150 Вт. Негерметичный алюминиевый сетчатый корпус IP 20. Габаритные размеры длина 202 мм, ширина 49 мм, высота 30 мм. Гарантийный срок 3 года. | 3994.99 | шт | 1
| 060747 | Блок питания HTS-200L-48 (48V, 4.2A, 200W) (Arlight, IP20 Сетка, 3 года) | Источник напряжения с гальванической развязкой для светодиодных изделий. Входное напряжение 176-264 VAC. Выходные параметры: 48 В, 4,2 А, 200 Вт. Встроенный PFC >0.5. Негерметичный алюминиевый сетчатый корпус IP 20. Габаритные размеры длина 202 мм, ширина 49 мм, высота 30 мм. Гарантийный срок 3 года. | 4904.21 | шт | 1
на DIN-рейку [IP20]
| 034674 | Блок питания ARV-DR15-48 (48V, 0.32A, 15W) (Arlight, IP20 DIN-рейка) | Источник напряжения с гальванической развязкой для светодиодных изделий. Входное напряжение 100-240 VAC. Выходные параметры: 48 В, 0.32 А, 15 Вт. Негерметичный пластиковый корпус IP 20 для установки на DIN-рейку. Габаритные размеры длина 58 мм, ширина 17.5 мм, высота 90 мм. Гарантийный срок 3 года. При нагрузке менее 10% после отключения от сети, повторное включение блока питания может быть с задержкой (до 30с) | 1746.72 | шт | 1
| 034675 | Блок питания ARV-DR30-48 (48V, 0.6A, 30W) (Arlight, IP20 DIN-рейка) | Источник напряжения с гальванической развязкой для светодиодных изделий. Входное напряжение 100-240 VAC. Выходные параметры: 48 В, 0.6 А, 30 Вт. Негерметичный пластиковый корпус IP 20 для установки на DIN-рейку. Габаритные размеры длина 58 мм, ширина 35 мм, высота 90 мм. Гарантийный срок 3 года. При отключении источника напряжения от сети возможен долгий (до 30с) запуск после последующего включения в сеть. | 3018.24 | шт | 1
| 034676 | Блок питания ARV-DR60-48 (48V, 1.25A, 60W) (Arlight, IP20 DIN-рейка) | Источник напряжения с гальванической развязкой для светодиодных изделий. Входное напряжение 100-240 VAC. Выходные параметры: 48 В, 1.25 А, 60 Вт. Негерметичный пластиковый корпус IP 20 для установки на DIN-рейку. Габаритные размеры длина 58 мм, ширина 52.5 мм, высота 90 мм. Гарантийный срок 3 года. При нагрузке менее 10% после отключения от сети, повторное включение блока питания может быть с задержкой (до 30с) | 4452.84 | шт | 1
| 034677 | Блок питания ARV-DR100-48 (48V, 2.1A, 100W) (Arlight, IP20 DIN-рейка) | Источник напряжения с гальванической развязкой для светодиодных изделий. Входное напряжение 100-240 VAC. Выходные параметры: 48 В, 2.1 А, 100 Вт. Негерметичный пластиковый корпус IP 20 для установки на DIN-рейку. Габаритные размеры длина 58 мм, ширина 70 мм, высота 90 мм. Гарантийный срок 3 года. При нагрузке менее 10% после отключения от сети, повторное включение блока питания может быть с задержкой (до 30с) | 6611.56 | шт | 1
| 035701 | Блок питания ARV-DR150-48 (48V, 3.2A, 150W) (Arlight, IP20 DIN-рейка) | Источник напряжения с гальванической развязкой для светодиодных изделий. Входное напряжение 100-240 VAC. Выходные параметры: 48 В, 3.2 А, 150 Вт. Негерметичный пластиковый корпус IP 20 для установки на DIN-рейку. Габаритные размеры длина 58 мм, ширина 105 мм, высота 90 мм. Гарантийный срок 3 года. При нагрузке менее 10% после отключения от сети, повторное включение блока питания может быть с задержкой (до 30с) | 10791.62 | шт | 1
| 044599 | Блок питания ARV-DRP240-PFC-48 (48V, 5A, 240W) (Arlight, IP20 Металл, 5 лет) | Источник напряжения с гальванической развязкой для светодиодных изделий. Входное напряжение 100-240 VAC. Выходные параметры: 48 В, 5А, 240 Вт. Негерметичный металлический корпус IP 20 для установки на DIN-рейку. Встроенный PFC >0,95. Габаритные размеры длина 113 мм, ширина 63 мм, высота 125 мм. Гарантийный срок 5 лет. | 14230.21 | шт | 1
| 044601 | Блок питания ARV-DRP480-PFC-48 (48V, 10A, 480W) (Arlight, IP20 Металл, 5 лет) | Источник напряжения с гальванической развязкой для светодиодных изделий. Входное напряжение 100-240 VAC. Выходные параметры: 48 В, 10 А, 480 Вт. Негерметичный металлический корпус IP 20 для установки на DIN-рейку. Встроенный PFC >0,95. Габаритные размеры длина 113 мм, ширина 84 мм, высота 125 мм. Гарантийный срок 5 лет. | 25950.83 | шт | 1
| 052805 | Блок питания ARV-DRP75-48 (48V, 1.6A, 75W) (Arlight, IP20 Металл, 5 лет) | Источник напряжения с гальванической развязкой для светодиодных изделий. Входное напряжение 90-264 VAC. Выходные параметры: 48 В, 1.6 А, 75 Вт. Негерметичный металлический корпус IP 20 для установки на DIN-рейку. Габаритные размеры длина 113 мм, ширина 42 мм, высота 125 мм. Гарантийный срок 5 лет. | 4713.19 | шт | 1
| 052806 | Блок питания ARV-DRP120-48-B (48V, 2.5A, 120W) (Arlight, IP20 Металл, 5 лет) | Источник напряжения с гальванической развязкой для светодиодных изделий. Входное напряжение 90-264 VAC. Выходные параметры: 48 В, 2.5 А, 120 Вт. Негерметичный металлический корпус IP 20 для установки на DIN-рейку. Габаритные размеры длина 113 мм, ширина 42 мм, высота 125 мм. Гарантийный срок 5 лет. | 7032.38 | шт | 1
тонкие [IP20, пластик]
| 027836(2) | Блок питания ARV-SP-48100-SLIM-PFC (48V, 2.1A, 100W) (Arlight, IP20 Пластик, 5 лет) | Источник напряжения с гальванической развязкой для светодиодных изделий. Входное напряжение 220-240 VAC. Выходные параметры: 48 В, 2.1 А, 100 Вт. Встроенный PFC >0.95. Негерметичный пластиковый корпус IP 20. Габаритные размеры длина 320.6 мм, ширина 30 мм, высота 18.2 мм. Гарантийный срок 5 лет. | 5801.12 | шт | 1
| 027837 | Блок питания ARV-SN48240-SLIM-PFC-B (48V, 5A, 240W) (Arlight, IP20 Пластик, 3 года) | Источник напряжения с гальванической развязкой для светодиодных изделий. Входное напряжение 200-240 VAC. Выходные параметры: 48 В, 5 А, 240 Вт. Встроенный PFC >0.9. Негерметичный пластиковый корпус IP 20. Габаритные размеры длина 356 мм, ширина 32 мм, высота 22 мм. Гарантийный срок 3 года. | 4783.21 | шт | 1
| 027838(1) | Блок питания ARV-SN48150-SLIM-PFC-B (48V, 3.1A, 150W) (Arlight, IP20 Пластик, 3 года) | Источник напряжения с гальванической развязкой для светодиодных изделий. Входное напряжение 100-240 VAC. Выходные параметры: 48 В, 3.1 А, 150 Вт. Встроенный PFC >0.9. Негерметичный пластиковый корпус IP 20. Габаритные размеры длина 322 мм, ширина 30 мм, высота 21.5 мм. Гарантийный срок 3 года. | 7301.5 | шт | 1
| 027838(3) | Блок питания ARV-SP-48150-SLIM-PFC (48V, 3.1A, 150W) (Arlight, IP20 Пластик, 5 лет) | Источник напряжения с гальванической развязкой для светодиодных изделий. Входное напряжение 220-240 VAC. Выходные параметры: 48 В, 3.1 А, 150 Вт. Встроенный PFC >0.95. Негерметичный пластиковый корпус IP 20. Габаритные размеры длина 320,6 мм, ширина 30 мм, высота 18.2 мм. Гарантийный срок 5 лет. | 7301.5 | шт | 1
| 029265(3) | Блок питания ARV-SP-48200-SLIM-PFC (48V, 4.16A, 200W) (Arlight, IP20 Пластик, 5 лет) | Источник напряжения с гальванической развязкой для светодиодных изделий. Входное напряжение 220-240 VAC. Выходные параметры: 48 В, 4.16 А, 200 Вт. Встроенный PFC >0.95. Негерметичный пластиковый корпус IP 20. Габаритные размеры длина 320.6 мм, ширина 30 мм, высота 18.2 мм. Гарантийный срок 5 лет. | 9424.58 | шт | 1
| 031504 | Блок питания ARV-SN48075-SLIM-PFC-C (48V, 1.56A, 75W) (Arlight, IP20 Пластик, 3 года) | Источник напряжения с гальванической развязкой для светодиодных изделий. Входное напряжение 220-240 VAC. Выходные параметры: 48 В, 1.56 А, 75 Вт. Встроенный PFC >0,9. Негерметичный пластиковый корпус IP 20. Габаритные размеры длина 320 мм, ширина 30 мм, высота 19 мм. Гарантийный срок 3 года. | 2535.55 | шт | 1
| 036965(1) | Блок питания ARV-SN48030-SLIM-PFC-B (48V, 0.63A, 30W) (Arlight, IP20 Пластик, 3 года) | Источник напряжения с гальванической развязкой для светодиодных изделий. Входное напряжение 220-240 VAC. Выходные параметры: 48 В, 0.62 А, 30 Вт. Встроенный PFC >0.9. Сверхтонкий пластиковый корпус IP 20. Габаритные размеры длина 251 мм, ширина 30 мм, высота 16 мм. Гарантийный срок 3 года. | 2489.16 | шт | 1
| 036965(2) | Блок питания ARV-SP-48030-SLIM-PFC (48V, 0.63A, 30W) (Arlight, IP20 Пластик, 5 лет) | Источник напряжения с гальванической развязкой для светодиодных изделий. Входное напряжение 220-240 VAC. Выходные параметры: 48 В, 0.62 А, 30 Вт. Встроенный PFC >0.95. Сверхтонкий пластиковый корпус IP 20. Габаритные размеры длина 251 мм, ширина 30 мм, высота 16 мм. Гарантийный срок 5 лет. | 2489.16 | шт | 1
| 047974 | Блок питания ARV-SP-48060-SLIM-PFC-B (48V, 1.25A, 60W) (Arlight, IP20 Пластик, 5 лет) | Источник напряжения с гальванической развязкой для светодиодных изделий. Входное напряжение 220-240 VAC. Выходные параметры: 48 В, 1.25 А, 60 Вт. Встроенный PFC >0.95. Негерметичный пластиковый корпус IP 20. Габаритные размеры длина 305 мм, ширина 30 мм, высота 16.7 мм. Гарантийный срок 5 лет. | 3828.45 | шт | 1
Supreme FLAT [IP20, 5 лет]
| 052078 | Блок питания ARV-SP-48012-FLAT-PFC (48V, 0.25A, 12W) (Arlight, IP20 Пластик, 5 лет) | Источник напряжения с гальванической развязкой для светодиодных изделий. Входное напряжение 220-240 VAC. Выходные параметры: 48 В, 0.25 А, 12 Вт. Встроенный PFC >0.95. Сверхтонкий пластиковый корпус IP20. Габаритные размеры длина 112 мм, ширина 46 мм, высота 15.5 мм. Гарантийный срок 5 лет. | 743.64 | шт | 1
| 052079 | Блок питания ARV-SP-48024-FLAT-PFC (48V, 0.5A, 24W) (Arlight, IP20 Пластик, 5 лет) | Источник напряжения с гальванической развязкой для светодиодных изделий. Входное напряжение 220-240 VAC. Выходные параметры: 48 В, 0.5 А, 24 Вт. Встроенный PFC >0.95. Сверхтонкий пластиковый корпус IP20. Габаритные размеры длина 137 мм, ширина 50 мм, высота 16 мм. Гарантийный срок 5 лет. | 1204.48 | шт | 1
| 052080 | Блок питания ARV-SP-48036-FLAT-PFC (48V, 0.75A, 36W) (Arlight, IP20 Пластик, 5 лет) | Источник напряжения с гальванической развязкой для светодиодных изделий. Входное напряжение 220-240 VAC. Выходные параметры: 48 В, 0.75 А, 36 Вт. Встроенный PFC >0.95. Сверхтонкий пластиковый корпус IP20. Габаритные размеры длина 170 мм, ширина 57 мм, высота 18 мм. Гарантийный срок 5 лет. | 1529.17 | шт | 1
| 052081 | Блок питания ARV-SP-48060-FLAT-PFC (48V, 1.25A, 60W) (Arlight, IP20 Пластик, 5 лет) | Источник напряжения с гальванической развязкой для светодиодных изделий. Входное напряжение 220-240 VAC. Выходные параметры: 48 В, 1.25 А, 60 Вт. Встроенный PFC >0.95. Сверхтонкий пластиковый корпус IP20. Габаритные размеры длина 170 мм, ширина 57 мм, высота 18 мм. Гарантийный срок 5 лет. | 2157.59 | шт | 1
| 052082 | Блок питания ARV-SP-48090-FLAT-PFC (48V, 1.8A, 90W) (Arlight, IP20 Пластик, 5 лет) | Источник напряжения с гальванической развязкой для светодиодных изделий. Входное напряжение 220-240 VAC. Выходные параметры: 48 В, 1.8 А, 90 Вт. Встроенный PFC >0.95. Сверхтонкий пластиковый корпус IP20. Габаритные размеры длина 190 мм, ширина 65 мм, высота 22 мм. Гарантийный срок 5 лет. | 2838.39 | шт | 1
| 052083 | Блок питания ARV-SP-48120-FLAT-PFC (48V, 2.5A, 120W) (Arlight, IP20 Пластик, 5 лет) | Источник напряжения с гальванической развязкой для светодиодных изделий. Входное напряжение 220-240 VAC. Выходные параметры: 48 В, 1 А, 120 Вт. Встроенный PFC >0.95. Сверхтонкий пластиковый корпус IP20. Габаритные размеры длина 190 мм, ширина 65 мм, высота 22 мм. Гарантийный срок 5 лет. | 3142.13 | шт | 1
Supreme LINEAR [IP20, 5 лет]
| 032628 | Блок питания ARV-SP-48100-LINEAR-PFC (48V, 2.1A, 100W) (Arlight, IP20 Пластик, 5 лет) | Источник напряжения с гальванической развязкой для светодиодных изделий. Входное напряжение 220-240 VAC. Выходные параметры: 48 В, 2.1 А, 100 Вт. Встроенный PFC >0,95. Негерметичный пластиковый корпус IP 20. Габаритные размеры длина 350 мм, ширина 30 мм, высота 18 мм. Гарантийный срок 5 лет. | 2890.76 | шт | 1
| 032629 | Блок питания ARV-SP-48150-LINEAR-PFC (48V, 3.125A, 150W) (Arlight, IP20 Пластик, 5 лет) | Источник напряжения с гальванической развязкой для светодиодных изделий. Входное напряжение 220-240 VAC. Выходные параметры: 48 В, 3.125 А, 150 Вт. Встроенный PFC >0,95. Негерметичный пластиковый корпус IP 20. Габаритные размеры длина 350 мм, ширина 30 мм, высота 18 мм. Гарантийный срок 5 лет. | 3864.81 | шт | 1
| 032630 | Блок питания ARV-SP-48250-LINEAR-PFC (48V, 5.21A, 250W) (Arlight, IP20 Пластик, 5 лет) | Источник напряжения с гальванической развязкой для светодиодных изделий. Входное напряжение 220-240 VAC. Выходные параметры: 48 В, 5.21 А, 250 Вт. Встроенный PFC >0,95. Негерметичный пластиковый корпус IP 20. Габаритные размеры длина 400 мм, ширина 40 мм, высота 22 мм. Гарантийный срок 5 лет. | 4524.66 | шт | 1
для магнитных систем [ORIENT, FLEX, VIBE]
| 035778 | Блок питания ARV-SP-48100-MAG-ORIENT-PFC-BK (48V, 2.1A, 100W) (Arlight, IP20 Пластик, 5 лет) | Источник напряжения с гальванической развязкой для для магнитной системы. Входное напряжение 220-240 VAC. Выходные параметры: 48 В, 2.1 А, 100 Вт. Встроенный PFC >0,95. Сверхтонкий пластиковый корпус IP20. Рабочая температура -25…+40°C. Габаритные размеры длина 298 мм, ширина 16 мм, высота 19 мм. Гарантийный срок 5 лет. | 10583.61 | шт | 1
| 035779 | Блок питания ARV-SP-48250-MAG-ORIENT-PFC-BK (48V, 5.21A, 250W) (Arlight, IP20 Пластик, 5 лет) | Источник напряжения с гальванической развязкой для магнитной системы. Входное напряжение 220-240 VAC. Выходные параметры: 48 В, 5.21 А, 250 Вт. Встроенный PFC >0,95. Сверхтонкий пластиковый корпус IP20. Рабочая температура -25…+40°C. Габаритные размеры длина 268 мм, ширина 22 мм, высота 44 мм. Гарантийный срок 5 лет. | 13907.73 | шт | 1
| 036701 | Блок питания ARV-SP-48100-MAG-ORIENT-PFC-WH (48V, 2.1A, 100W) (Arlight, IP20 Пластик, 5 лет) | Источник напряжения с гальванической развязкой для для магнитной системы. Входное напряжение 220-240 VAC. Выходные параметры: 48 В, 2.1 А, 100 Вт. Встроенный PFC >0,95. Сверхтонкий пластиковый корпус IP20. Рабочая температура -25…+40°C. Габаритные размеры длина 298 мм, ширина 16 мм, высота 19 мм. Гарантийный срок 5 лет. | 10583.61 | шт | 1
| 036702 | Блок питания ARV-SP-48250-MAG-ORIENT-PFC-WH (48V, 5.21A, 250W) (Arlight, IP20 Пластик, 5 лет) | Источник напряжения с гальванической развязкой для для магнитной системы. Входное напряжение 220-240 VAC. Выходные параметры: 48 В, 5.21 А, 250 Вт. Встроенный PFC >0,95. Сверхтонкий пластиковый корпус IP20. Рабочая температура -25…+40°C. Габаритные размеры длина 268 мм, ширина 22 мм, высота 44 мм. Гарантийный срок 5 лет. | 13907.73 | шт | 1
| 039917 | Блок питания ARV-SP-48100-MAG-FLEX-PFC-BK (48V, 2.1A, 100W) (Arlight, IP20 Пластик, 5 лет) | Источник напряжения с гальванической развязкой для для магнитной системы. Входное напряжение 220-240 VAC. Выходные параметры: 48 В, 2.1 А, 100 Вт. Встроенный PFC >0,95. Сверхтонкий пластиковый корпус IP20. Рабочая температура -25…+40°C. Габаритные размеры длина 298 мм, ширина 16 мм, высота 19 мм. Гарантийный срок 5 лет. | 11503.92 | шт | 1
| 042920 | Блок питания ARV-SP-48150-MAG-ORIENT-PFC-BK (48V, 3.1A, 150W) (Arlight, IP20 Пластик, 5 лет) | Источник напряжения с гальванической развязкой для магнитной системы. Входное напряжение 220-240 VAC. Выходные параметры: 48 В, 3.1 А, 150 Вт. Встроенный PFC >0,95. Сверхтонкий пластиковый корпус IP20. Рабочая температура -25…+40°C. Габаритные размеры длина 268 мм, ширина 22 мм, высота 44 мм. Гарантийный срок 5 лет. | 12386.91 | шт | 1
| 042921 | Блок питания ARV-SP-48150-MAG-ORIENT-PFC-WH (48V, 3.1A, 150W) (Arlight, IP20 Пластик, 5 лет) | Источник напряжения с гальванической развязкой для для магнитной системы. Входное напряжение 220-240 VAC. Выходные параметры: 48 В, 3.1 А, 150 Вт. Встроенный PFC >0,95. Сверхтонкий пластиковый корпус IP20. Рабочая температура -25…+40°C. Габаритные размеры длина 268 мм, ширина 22 мм, высота 44 мм. Гарантийный срок 5 лет. | 11521.13 | шт | 1
| 044201 | Блок питания ARV-SP-48100-MAG-VIBE-WH (48V, 2.1A, 100W) (Arlight, IP20 Пластик, 5 лет) | Источник напряжения с гальванической развязкой для для магнитной системы. Входное напряжение 200-240 VAC. Выходные параметры: 48 В, 2.1 А, 100 Вт. Сверхтонкий пластиковый корпус IP20. Рабочая температура -10…+40°C. Габаритные размеры длина 280 мм, ширина 28 мм, высота 30.5 мм. Гарантийный срок 5 лет. | 4326.86 | шт | 1
| 044203 | Блок питания ARV-SP-48200-MAG-VIBE-WH (48V, 4.1A, 200W) (Arlight, IP20 Пластик, 5 лет) | Источник напряжения с гальванической развязкой для для магнитной системы. Входное напряжение 200-240 VAC. Выходные параметры: 48 В, 4.1 А, 200 Вт. Сверхтонкий пластиковый корпус IP20. Рабочая температура -10…+40°C. Габаритные размеры длина 360 мм, ширина 28 мм, высота 30.5 мм. Гарантийный срок 5 лет. | 5672.58 | шт | 1
AC/DC диммируемые источники напряжения
Фото | Артикул | Наименование | Описание | Цена | Ед. изм. | Норма уп.
управление по ZIGBEE / WiFi / BT /RF
| 051062 | Блок питания ARV-SP-24150-PFC-ZIGBEE (24V, 6.25A, 150W) (Arlight, IP20 Пластик, 5 лет) | Диммируемый источник напряжения по беспроводному протоколу Zigbee с гальванической развязкой для светодиодных изделий. Входное напряжение 220-240 VAC. Выходные параметры: 24 В, 6,25 А, 150 Вт. Встроенный PFC >0.95. Частота ШИМ 4кГц. Негерметичный пластиковый корпус IP 20. Совместим с платформой TUYA, и АЛИСА от ЯНДЕКС. Габаритные размеры длина 310 мм, ширина 45 мм, высота 30 мм. Гарантийный срок 5 лет. | 9307.52 | шт | 1
| 051064 | Блок питания ARV-SP-24150-PFC-ZIGBEE-CCT (24V, 6.25A, 150W) (Arlight, IP20 Пластик, 5 лет) | Двухканальный источник напряжения с возможностью беспроводного диммирования и регулировки цветовой температуры по протоколу Zigbee с гальванической развязкой для для MIX (CCT) светодиодных лент. Входное напряжение 220-240 VAC. Выходные параметры: 24 В, 6,25 (максимальный ток на два канала) А, 150 Вт. Встроенный PFC >0.95. Частота ШИМ 4кГц. Негерметичный пластиковый корпус IP 20. Совместим с платформой TUYA, и АЛИСА от ЯНДЕКС. Габаритные размеры длина 310 мм, ширина 45 мм, высота 30 мм. Гарантийный срок 5 лет. | 9706.41 | шт | 1
| 051065 | Блок питания ARV-SP-12150-PFC-ZIGBEE (12V, 12.5A, 150W) (Arlight, IP20 Пластик, 5 лет) | Диммируемый источник напряжения по беспроводному протоколу Zigbee с гальванической развязкой для светодиодных изделий. Входное напряжение 220-240 VAC. Выходные параметры: 12 В, 12.5 А, 150 Вт. Встроенный PFC >0.95. Частота ШИМ 4кГц. Негерметичный пластиковый корпус IP 20. Совместим с платформой TUYA, и АЛИСА от ЯНДЕКС. Габаритные размеры длина 310 мм, ширина 45 мм, высота 30 мм. Гарантийный срок 5 лет. | 8376.31 | шт | 1
| 051066 | Блок питания ARV-SP-12150-PFC-ZIGBEE-CCT (12V, 12.5A, 150W) (Arlight, IP20 Пластик, 5 лет) | Двухканальный источник напряжения с возможностью беспроводного диммирования и регулировки цветовой температуры по протоколу Zigbee с гальванической развязкой для MIX (CCT) светодиодных лент. Входное напряжение 220-240 VAC. Выходные параметры: 12 В, 12.5 (максимальный ток на два канала) А, 150 Вт. Встроенный PFC >0.95. Частота ШИМ 4кГц. Негерметичный пластиковый корпус IP 20. Совместим с платформой TUYA, и АЛИСА от ЯНДЕКС. Габаритные размеры длина 310 мм, ширина 45 мм, высота 30 мм. Гарантийный срок 5 лет. | 8735.41 | шт | 1
| 052987 | Блок питания ARV-SP-12150-PFC-TUYA (12V, 12.5A, 150W, WiFi, 2.4G) (Arlight, IP20 Пластик, 5 лет) | Диммируемый источник напряжения по WiFi + RF с гальванической развязкой для светодиодных изделий. Встроена функция Push-DIM. Входное напряжение 220-240 VAC. Выходные параметры: 12 В, 12.5 А, 150 Вт. Встроенный PFC >0.95. Частота ШИМ 4кГц. Негерметичный пластиковый корпус IP 20. Управление через WI-FI 2.4ГГц. Совместим с платформой TUYA, АЛИСА от ЯНДЕКС. Управление со смартфона через приложение SmartLife, с помощью пультов серии SMART. Габаритные размеры длина 310 мм, ширина 45 мм, высота 30 мм. Гарантийный срок 5 лет. | 8137.21 | шт | 1
| 052988 | Блок питания ARV-SP-12150-PFC-TUYA-CCT (12V, 12.5A, 150W, WiFi, 2.4G) (Arlight, IP20 Пластик, 5 лет) | Двухканальный источник напряжения с возможностью беспроводного диммирования и регулировки цветовой температуры по WiFi + RF с гальванической развязкой для MIX (CCT) светодиодных лент. Встроены функции PUSH DIM, PUSH CCT. Входное напряжение 220-240 VAC. Выходные параметры: 12 В, 12.5 А (максимальный ток на два канала), 150 Вт. Встроенный PFC >0.95. Частота ШИМ 4кГц. Негерметичный пластиковый корпус IP 20. Управление через WI-FI 2.4ГГц. Совместим с платформой TUYA, АЛИСА от ЯНДЕКС. Управление со смартфона через приложение SmartLife, с помощью пультов серии SMART. Габаритные размеры длина 310 мм, ширина 45 мм, высота 30 мм. Гарантийный срок 5 лет. | 8376.31 | шт | 1
| 052989(1) | Блок питания ARV-SP-24150-PFC-TUYA (24V, 6.25A, 150W, WiFi, 2.4G) (Arlight, IP20 Пластик, 5 лет) | Диммируемый источник напряжения по WiFi + RF с гальванической развязкой для светодиодных изделий. Встроена функция Push-DIM. Входное напряжение 220-240 VAC. Выходные параметры: 24 В, 6,25 А, 150 Вт. Встроенный PFC >0.95. Частота ШИМ 4кГц. Негерметичный пластиковый корпус IP 20. Управление через WI-FI 2.4ГГц. Совместим с платформой TUYA, АЛИСА от ЯНДЕКС. Управление со смартфона через приложение SmartLife, с помощью пультов серии SMART. Габаритные размеры длина 310 мм, ширина 45 мм, высота 30 мм. Гарантийный срок 5 лет. | 9041.59 | шт | 1
| 052990 | Блок питания ARV-SP-24150-PFC-TUYA-CCT (24V, 6.25A, 150W, WiFi, 2.4G) (Arlight, IP20 Пластик, 5 лет) | Двухканальный источник напряжения с возможностью беспроводного диммирования и регулировки цветовой температуры по WiFi + RF с гальванической развязкой для MIX (CCT) светодиодных лент. Встроены функции PUSH DIM, PUSH CCT. Входное напряжение 220-240 VAC. Выходные параметры: 24 В, 6,25 А (максимальный ток на два канала), 150 Вт. Встроенный PFC >0.95. Частота ШИМ 4кГц. Негерметичный пластиковый корпус IP 20. Управление через WI-FI 2.4ГГц. Совместим с платформой TUYA, АЛИСА от ЯНДЕКС. Управление со смартфона через приложение SmartLife, с помощью пультов серии SMART. Габаритные размеры длина 310 мм, ширина 45 мм, высота 30 мм. Гарантийный срок 5 лет. | 6515.27 | шт | 1
| 052990(1) | Блок питания ARV-SP-24150-PFC-TUYA-CCT (24V, 6.25A, 150W, WiFi, 2.4G) (Arlight, IP20 Пластик, 5 лет) | Двухканальный источник напряжения с возможностью беспроводного диммирования и регулировки цветовой температуры по WiFi + RF с гальванической развязкой для MIX (CCT) светодиодных лент. Встроены функции PUSH DIM, PUSH CCT. Входное напряжение 220-240 VAC. Выходные параметры: 24 В, 6,25 А (максимальный ток на два канала), 150 Вт. Встроенный PFC >0.95. Частота ШИМ 4кГц. Негерметичный пластиковый корпус IP 20. Управление через WI-FI 2.4ГГц. Совместим с платформой TUYA, АЛИСА от ЯНДЕКС. Управление со смартфона через приложение SmartLife, с помощью пультов серии SMART. Габаритные размеры длина 310 мм, ширина 45 мм, высота 30 мм. Гарантийный срок 5 лет. | 9307.52 | шт | 1
диммируемые 12V (0-10V)
| 025747 | Блок питания ARPV-UH12150-PFC-0-10V (12V, 12.5A, 150W) (Arlight, IP67 Металл, 7 лет) | Поставка под заказ от 200шт. Диммируемый источник напряжения по стандарту 0/1-10 В с гальванической развязкой для светодиодных изделий. Входное напряжение 120-240 VAC. Выходные параметры: 12 В, 12.5 А, 150 Вт. Встроенный PFC >0,95. Герметичный алюминиевый корпус IP 67. Габаритные размеры длина 188 мм, ширина 67.5 мм, высота 33.5 мм. Гарантийный срок 7 лет. | 11041.73 | шт | 1
| 028454 | Блок питания ARPV-UH12100-PFC-0-10V (12V, 8.3A, 100W) (Arlight, IP67 Металл, 7 лет) | Диммируемый источник напряжения по стандарту 0/1-10 В с гальванической развязкой для светодиодных изделий. Входное напряжение 120-240 VAC. Выходные параметры: 12 В, 8.3 А, 100 Вт. Встроенный PFC >0,95. Герметичный алюминиевый корпус IP 67. Габаритные размеры длина 188 мм, ширина 67.5 мм, высота 33.5 мм. Гарантийный срок 7 лет. | 6956.37 | шт | 1
диммируемые 24V (0-10V)
| 024143(1) | Блок питания ARPV-UH24240-PFC-0-10V (24V, 10.0A, 240W) (Arlight, IP67 Металл, 7 лет) | Диммируемый источник напряжения по стандарту 0/1-10 В с гальванической развязкой для светодиодных изделий. Входное напряжение 120-240 VAC. Выходные параметры: 24 В, 10 А, 240 Вт. Встроенный PFC >0.95. Герметичный алюминиевый корпус IP 67. Рабочая температура -40…+60°C. Габаритные размеры длина 188 мм, ширина 67.5 мм, высота 38.5 мм. Гарантийный срок 7 лет. Режим CV+CC - при превышении выходной мощности снижается напряжение, переходит в режим источника тока. | 16054.76 | шт | 1
| 024277 | Блок питания ARPV-UH24150-PFC-0-10V (24V, 6.3A, 150W) (Arlight, IP67 Металл, 7 лет) | Диммируемый источник напряжения по стандарту 0/1-10 В с гальванической развязкой для светодиодных изделий. Входное напряжение 120-240 VAC. Выходные параметры: 24 В, 6.3А, 150 Вт. Встроенный PFC >0.95. Герметичный алюминиевый корпус IP 67. Рабочая температура -40…+60°C. Габаритные размеры длина 188 мм, ширина 67.5 мм, высота 33.5 мм. Гарантийный срок 7 лет. | 11655.19 | шт | 1
| 025517 | Блок питания ARV-SP24150-LONG-PFC-1-10V-A (24V, 6.25A, 150W) (Arlight, IP20 Металл, 5 лет) | Диммируемый источник напряжения по стандарту 1-10 В с гальванической развязкой для светодиодных изделий. Входное напряжение 220-240 VAC. Выходные параметры: 24 В, 6.25 А, 150 Вт. Встроенный PFC >0.95. Герметичный алюминиевый корпус IP 67. Рабочая температура -25…+50°C. Габаритные размеры длина 360 мм, ширина 40 мм, высота 21 мм. Гарантийный срок 5 лет. | 5259.92 | шт | 1
| 026574 | Блок питания ARPV-UH24320A-PFC-0-10V (24V, 13.3A, 320W) (Arlight, IP67 Металл, 7 лет) | Диммируемый источник напряжения по стандарту 0/1-10 В с гальванической развязкой для светодиодных изделий. Входное напряжение 120-240 VAC. Выходные параметры: 24 В, 13.3 А, 320 Вт. Встроенный PFC >0.95. Герметичный алюминиевый корпус IP 67. Рабочая температура -40…+60°C. Габаритные размеры длина 251 мм, ширина 68 мм, высота 38.5 мм. Гарантийный срок 7 лет. Режим CV+CC - при превышении выходной мощности снижается напряжение, переходит в режим источника тока. | 21958.67 | шт | 1
| 030284 | Блок питания ARPV-UH24100-PFC-0-10V (24V, 4.2A, 100W) (Arlight, IP67 Металл, 7 лет) | Диммируемый источник напряжения по стандарту 0/1-10 В с гальванической развязкой для светодиодных изделий. Входное напряжение 220-240 VAC. Выходные параметры: 24 В, 4.2 А, 100 Вт. Встроенный PFC >0.95. Герметичный алюминиевый корпус IP 67. Рабочая температура -40…+60°C. Габаритные размеры длина 158 мм, ширина 67.5 мм, высота 38.5 мм. Гарантийный срок 7 лет. | 10489.61 | шт | 1
| 031043 | Блок питания ARPV-UH24400-PFC-0-10V (24V, 16.7A, 400W) (Arlight, IP67 Металл, 7 лет) | Диммируемый источник напряжения по стандарту 0/1-10 В с гальванической развязкой для светодиодных изделий. Входное напряжение 120-240 VAC. Выходные параметры: 24 В, 16.7 А, 400 Вт. Встроенный PFC >0.95. Герметичный алюминиевый корпус IP 67. Рабочая температура -40…+60°C. Габаритные размеры длина 251 мм, ширина 90 мм, высота 41.5 мм. Гарантийный срок 7 лет. Режим CV+CC - при превышении выходной мощности снижается напряжение, переходит в режим источника тока. | 26847.21 | шт | 1
| 036935 | Блок питания ARPV-LG24150-PFC-0-10V-CV-CC (24V, 6.3A, 150W) (Arlight, IP67 Металл, 5 лет) | Диммируемый источник напряжения с переходом в режим источника тока по стандарту 1-10 В без полного гашения (также доступно диммирование с помощью резистора 10кОм) с гальванической развязкой для светодиодных изделий. Входное напряжение 100-240 VAC. Выходные параметры: 24 В (не ШИМ), 6,3А, 150 Вт. Встроенный PFC >0.95. Герметичный алюминиевый корпус IP 67. Рабочая температура -40…+70°C. Габаритные размеры длина 221мм, ширина 62 мм, высота 37 мм. Гарантийный срок 5 лет. При подключении нескольких блоков питания к одному диммеру нагрузка на них должна быть одинаковая. | 11697.86 | шт | 1
диммируемые 12V (TRIAC)
| 047950 | Блок питания ARV-SP-12075-LINEAR-PFC-TRIAC-0-10V (12V, 6.25A, 75W) (Arlight, IP20 Пластик, 5 лет) | Диммируемый источник напряжения по стандарту TRIAC / 0/1-10В с гальванической развязкой для светодиодных изделий. Входное напряжение 220-240 VAC. Выходные параметры: 12 В, 6.25А, 75 Вт. Встроенный PFC >0.98. Негерметичный пластиковый корпус IP 20. Габаритные размеры длина 304 мм, ширина 30 мм, высота 18.2 мм. Присутствует ШИМ на выходе. Гарантийный срок 5 лет. | 7053.62 | шт | 1
| 047951 | Блок питания ARV-SP-12100-LINEAR-PFC-TRIAC-0-10V (12V, 8.33A, 100W) (Arlight, IP20 Пластик, 5 лет) | Диммируемый источник напряжения по стандарту TRIAC / 0/1-10В с гальванической развязкой для светодиодных изделий. Входное напряжение 220-240 VAC. Выходные параметры: 12 В, 8.33А, 100 Вт. Встроенный PFC >0.98. Негерметичный пластиковый корпус IP 20. Габаритные размеры длина 336.6 мм, ширина 30 мм, высота 18.2 мм. Присутствует ШИМ на выходе. Гарантийный срок 5 лет. | 8116.56 | шт | 1
| 052112 | Блок питания ARV-SP-12144-LINEAR-PFC-TRIAC-0-10V (12V, 12A, 144W) (Arlight, IP20 Пластик, 5 лет) | Диммируемый источник напряжения по стандарту TRIAC / 0/1-10В с гальванической развязкой для светодиодных изделий. Входное напряжение 220-240 VAC. Выходные параметры: 12 В, 12А, 144 Вт. Встроенный PFC >0.98. Негерметичный пластиковый корпус IP 20. Габаритные размеры длина 356.5 мм, ширина 32 мм, высота 22.3 мм. Присутствует ШИМ на выходе. Гарантийный срок 5 лет. | 9566.12 | шт | 1
диммируемые 24V (TRIAC)
| 026406(2) | Блок питания ARV-SP-24075-PFC-TRIAC (24V, 3.1A, 75W) (Arlight, IP20 Пластик, 5 лет) | Диммируемый источник напряжения по стандарту TRIAC с гальванической развязкой для светодиодных изделий. Входное напряжение 220-240 VAC. Выходные параметры: 24 В, 3.1А, 75 Вт. Встроенный PFC >0.9. Негерметичный пластиковый корпус IP 20. Габаритные размеры длина 170 мм, ширина 56 мм, высота 31 мм. Присутствует ШИМ на выходе. Гарантийный срок 5 лет. | 7507.88 | шт | 1
| 026407(1) | Блок питания ARV-SN24050-PFC-TRIAC-B (24V, 2.1A, 50W) (Arlight, IP20 Пластик, 3 года) | Диммируемый источник напряжения по стандарту TRIAC с гальванической развязкой для светодиодных изделий. Входное напряжение 220-240 VAC. Выходные параметры: 24 В, 2.1 А, 50 Вт. Встроенный PFC >0.9. Негерметичный пластиковый корпус IP 20. Габаритные размеры длина 177 мм, ширина 58 мм, высота 22 мм. Гарантийный срок 3 года. | 5194.38 | шт | 1
| 027633 | Блок питания ARV-SN24036-PFC-TRIAC-B (24V, 1.5A, 36W) (Arlight, IP20 Пластик, 3 года) | Диммируемый источник напряжения по стандарту TRIAC с гальванической развязкой для светодиодных изделий. Входное напряжение 220-240 VAC. Выходные параметры: 24 В, 1.5 А, 36 Вт. Встроенный PFC >0.9. Негерметичный пластиковый корпус IP 20. Габаритные размеры длина 158 мм, ширина 46 мм, высота 18.3 мм. Гарантийный срок 3 года. | 3871.7 | шт | 1
| 029493(1) | Блок питания ARV-SP-24150-PFC-TRIAC (24V, 6.25A, 150W) (Arlight, IP20 Пластик, 5 лет) | Диммируемый источник напряжения по стандарту TRIAC с гальванической развязкой для светодиодных изделий. Входное напряжение 220-240 VAC. Выходные параметры: 24 В, 6.25 А, 150 Вт. Встроенный PFC >0.9. Негерметичный пластиковый корпус IP 20. Габаритные размеры длина 195 мм, ширина 67.1 мм, высота 31.2 мм. Присутствует ШИМ на выходе. Гарантийный срок 5 лет. | 11474.74 | шт | 1
| 030934 | Блок питания ARV-SN24040-TRIAC (24V, 1.65A, 40W) (Arlight, IP20 Пластик, 3 года) | Диммируемый источник напряжения по стандарту TRIAC с гальванической развязкой для светодиодных изделий. Входное напряжение 200-240 VAC. Выходные параметры: 24 В, 1.65 А, 40 Вт. Негерметичный пластиковый корпус IP 20. Габаритные размеры длина 166.5 мм, ширина 44 мм, высота 30 мм. Отсечка происходит по заднему фронту. Гарантийный срок 3 года. | 2137.54 | шт | 1
| 030935 | Блок питания ARV-SN24075-TRIAC (24V, 3.125A, 75W) (Arlight, IP20 Пластик, 3 года) | Блок питания 24V с гальванической развязкой, ток 3,125А, 75 Вт, с управлением от симисторного настенного диммера (TRIAC) и/или с помощью функции Push-dim, без корректора мощности. Рекомендуется для использования с настенными диммерами типа RL (резистивная нагрузка, Leading edge). Пластиковый корпус IP20. Вход: 200-240VAC. Выход: 24VDC 3.125A. Размер 179х56х30 mm. Гарантия 3 года. Не совместим с панелью 038228. | 3283.37 | шт | 1
| 047027 | Блок питания ARV-SP-24075-LINEAR-PFC-TRIAC-0-10V (24V, 3.1A, 75W) (Arlight, IP20 Пластик, 5 лет) | Диммируемый источник напряжения по стандарту TRIAC / 0/1-10В с гальванической развязкой для светодиодных изделий. Входное напряжение 220-240 VAC. Выходные параметры: 24 В, 3.1А, 75 Вт. Встроенный PFC >0.98. Негерметичный пластиковый корпус IP 20. Габаритные размеры длина 304 мм, ширина 30 мм, высота 18.2 мм. Присутствует ШИМ на выходе. Гарантийный срок 5 лет. | 7468.38 | шт | 1
| 047035 | Блок питания ARV-SP-24300-PFC-TRIAC (24V, 12.5A, 300W) (Arlight, IP20 Пластик, 5 лет) | Диммируемый источник напряжения по стандарту TRIAC с гальванической развязкой для светодиодных изделий. Входное напряжение 220-240 VAC. Выходные параметры: 24 В, 12.5 А, 300 Вт. Встроенный PFC >0.95. Негерметичный пластиковый корпус IP 20. Габаритные размеры длина 215 мм, ширина 77.5 мм, высота 35 мм. Присутствует ШИМ на выходе. Гарантийный срок 5 лет. | 17279.29 | шт | 1
| 047946 | Блок питания ARV-SP-24200-PFC-TRIAC (24V, 8.3A, 200W) (Arlight, IP20 Пластик, 5 лет) | Диммируемый источник напряжения по стандарту TRIAC с гальванической развязкой для светодиодных изделий. Входное напряжение 220-240 VAC. Выходные параметры: 24 В, 8.3 А, 200 Вт. Встроенный PFC >0.95. Негерметичный пластиковый корпус IP 20. Габаритные размеры длина 215 мм, ширина 77.5 мм, высота 35 мм. Присутствует ШИМ на выходе. Гарантийный срок 5 лет. | 13823.26 | шт | 1
| 047949 | Блок питания ARV-SP-24100-LINEAR-PFC-TRIAC-0-10V (24V, 4.16A, 100W) (Arlight, IP20 Пластик, 5 лет) | Диммируемый источник напряжения по стандарту TRIAC / 0/1-10В с гальванической развязкой для светодиодных изделий. Входное напряжение 220-240 VAC. Выходные параметры: 24 В, 4.16А, 100 Вт. Встроенный PFC >0.98. Негерметичный пластиковый корпус IP 20. Габаритные размеры длина 336.6 мм, ширина 30 мм, высота 18.2 мм. Присутствует ШИМ на выходе. Гарантийный срок 5 лет. | 9071.46 | шт | 1
| 052113 | Блок питания ARV-SP-24150-LINEAR-PFC-TRIAC-0-10V (24V, 6.25A, 150W) (Arlight, IP20 Пластик, 5 лет) | Диммируемый источник напряжения по стандарту TRIAC / 0/1-10В с гальванической развязкой для светодиодных изделий. Входное напряжение 220-240 VAC. Выходные параметры: 24 В, 6.25А, 150 Вт. Встроенный PFC >0.98. Негерметичный пластиковый корпус IP 20. Габаритные размеры длина 356.5 мм, ширина 32 мм, высота 22.3 мм. Присутствует ШИМ на выходе. Гарантийный срок 5 лет. | 11254.19 | шт | 1
диммируемые 12V (DALI)
| 025746(2) | Блок питания ARPV-UH12150-PFC-DALI2-PH (12V, 12.5A, 150W) (Arlight, IP67 Металл, 7 лет) | Диммируемый источник напряжения по протоколу DALI2.0 с гальванической развязкой для светодиодных изделий. Входное напряжение 120-240 VAC. Выходные параметры: 12 В, 12.5 А, 150 Вт. Встроенный PFC >0.95. Герметичный алюминиевый корпус IP 67. Рабочая температура -40…+60°C. Габаритные размеры длина 188 мм, ширина 67.5 мм, высота 33.5 мм. Гарантийный срок 7 лет. | 14050.1 | шт | 1
| 029513(2) | Блок питания ARPV-UH12100-PFC-DALI2-PH (12V, 8.3A, 100W) (Arlight, IP67 Металл, 7 лет) | Диммируемый источник напряжения по протоколу DALI2.0 с гальванической развязкой для светодиодных изделий. Входное напряжение 120-240 VAC. Выходные параметры: 12 В, 8.3 А, 100 Вт. Встроенный PFC >0.95. Герметичный алюминиевый корпус IP 67. Рабочая температура -40…+60°C. Габаритные размеры длина 188 мм, ширина 67.5 мм, высота 33.5 мм. Гарантийный срок 7 лет. | 12012.49 | шт | 1
| 040755 | Блок питания ARPV-UH12240-PFC-DALI2-PH (12V, 20A, 240W) (Arlight, IP67 Металл, 7 лет) | Диммируемый источник напряжения по протоколу DALI2.0 с гальванической развязкой для светодиодных изделий. Входное напряжение 120-240 VAC. Выходные параметры: 12 В, 20 А, 240 Вт. Встроенный PFC >0.95. Герметичный алюминиевый корпус IP 67. Рабочая температура -40…+60°C. Габаритные размеры длина 188 мм, ширина 67.5 мм, высота 38.5 мм. Гарантийный срок 7 лет. Режим CV+CC - при превышении выходной мощности снижается напряжение, переходит в режим источника тока. | 17418.44 | шт | 1
диммируемые 24V (DALI)
| 025654(2) | Блок питания ARPV-UH24320A-PFC-DALI2-PH (24V, 13.3A, 320W) (Arlight, IP67 Металл, 7 лет) | Диммируемый источник напряжения по протоколу DALI2.0 с гальванической развязкой для светодиодных изделий. Входное напряжение 120-240 VAC. Выходные параметры: 24 В, 13.3 А, 320 Вт. Встроенный PFC >0.95. Герметичный алюминиевый корпус IP 67. Рабочая температура -40…+60°C. Габаритные размеры длина 251 мм, ширина 68 мм, высота 38.5 мм. Гарантийный срок 7 лет. Режим CV+CC - при превышении выходной мощности снижается напряжение, переходит в режим источника тока. | 25154.96 | шт | 1
| 025655(2) | Блок питания ARPV-UH24400-PFC-DALI2-PH (24V, 16.7A, 400W) (Arlight, IP67 Металл, 7 лет) | Диммируемый источник напряжения по протоколу DALI2.0 с гальванической развязкой для светодиодных изделий. Входное напряжение 120-240 VAC. Выходные параметры: 24 В, 16.7 А, 400 Вт. Встроенный PFC >0.95. Герметичный алюминиевый корпус IP 67. Рабочая температура -40…+60°C. Габаритные размеры длина 251 мм, ширина 90 мм, высота 41.5 мм. Гарантийный срок 7 лет. Режим CV+CC - при превышении выходной мощности снижается напряжение, переходит в режим источника тока. | 30739.26 | шт | 1
| 025689(2) | Блок питания ARPV-UH24240-PFC-DALI2-PH (24V, 10.0A, 240W) (Arlight, IP67 Металл, 7 лет) | Диммируемый источник напряжения по протоколу DALI2.0 с гальванической развязкой для светодиодных изделий. Входное напряжение 120-240 VAC. Выходные параметры: 24 В, 10 А, 240 Вт. Встроенный PFC >0.95. Герметичный алюминиевый корпус IP 67. Рабочая температура -40…+60°C. Габаритные размеры длина 188 мм, ширина 67.5 мм, высота 38.5 мм. Гарантийный срок 7 лет. Режим CV+CC - при превышении выходной мощности снижается напряжение, переходит в режим источника тока. | 18386.22 | шт | 1
| 026126(2) | Блок питания ARPV-UH24150-PFC-DALI2-PH (24V, 6.3A, 150W) (Arlight, IP67 Металл, 7 лет) | Диммируемый источник напряжения по протоколу DALI2.0 с гальванической развязкой для светодиодных изделий. Входное напряжение 120-240 VAC. Выходные параметры: 24 В, 6.3А, 150 Вт. Встроенный PFC >0.95. Герметичный алюминиевый корпус IP 67. Рабочая температура -40…+60°C. Габаритные размеры длина 188 мм, ширина 67.5 мм, высота 33.5 мм. Гарантийный срок 7 лет. | 13347.45 | шт | 1
| 028107(2) | Блок питания ARPV-UH24120-PFC-DALI2-PH (24V, 5.0A, 120W) (Arlight, IP67 Металл, 7 лет) | Диммируемый источник напряжения по протоколу DALI2.0 с гальванической развязкой для светодиодных изделий. Входное напряжение 220-240 VAC. Выходные параметры: 24 В, 5 А, 120 Вт. Встроенный PFC >0.95. Герметичный алюминиевый корпус IP 67. Рабочая температура -40…+60°C. Габаритные размеры длина 158 мм, ширина 67.5 мм, высота 38.5 мм. Гарантийный срок 7 лет. | 12444.91 | шт | 1
| 028108 | Блок питания ARPV-UH24200-PFC-DALI-PH (24V, 8.3A, 200W) (Arlight, IP67 Металл, 7 лет) | Диммируемый источник напряжения по протоколу DALI с гальванической развязкой для светодиодных изделий. Входное напряжение 120-240 VAC. Выходные параметры: 24 В, 8.3 А, 200 Вт. Встроенный PFC >0.95. Герметичный алюминиевый корпус IP 67. Рабочая температура -40…+70°C. Габаритные размеры длина 188 мм, ширина 67.5 мм, высота 38.5 мм. Гарантийный срок 7 лет. Режим CV+CC - при превышении выходной мощности снижается напряжение, переходит в режим источника тока. | 16731.74 | шт | 1
| 028108(2) | Блок питания ARPV-UH24200-PFC-DALI2-PH (24V, 8.3A, 200W) (Arlight, IP67 Металл, 7 лет) | Диммируемый источник напряжения по протоколу DALI2.0 с гальванической развязкой для светодиодных изделий. Входное напряжение 120-240 VAC. Выходные параметры: 24 В, 8.3 А, 200 Вт. Встроенный PFC >0.95. Герметичный алюминиевый корпус IP 67. Рабочая температура -40…+60°C. Габаритные размеры длина 188 мм, ширина 67.5 мм, высота 38.5 мм. Гарантийный срок 7 лет. Режим CV+CC - при превышении выходной мощности снижается напряжение, переходит в режим источника тока. | 16731.67 | шт | 1
| 028357(1) | Блок питания ARV-UH24080-LONG-PFC-DALI-A (24V, 3.4A, 80W) (Arlight, IP20 Металл, 7 лет) | Диммируемый источник напряжения по протоколу DALI с гальванической развязкой для светодиодных изделий. Входное напряжение 120-240 VAC. Выходные параметры: 24 В, 3.4 А, 80 Вт. Встроенный PFC >0.95. Негерметичный алюминиевый корпус IP 20.Габаритные размеры длина 378 мм, ширина 30 мм, высота 21 мм. Гарантийный срок 7 лет. | 8254.61 | шт | 1
| 029151(2) | Блок питания ARPV-UH24100-PFC-DALI2-PH (24V, 4.2A, 100W) (Arlight, IP67 Металл, 7 лет) | Диммируемый источник напряжения по протоколу DALI2.0 с гальванической развязкой для светодиодных изделий. Входное напряжение 220-240 VAC. Выходные параметры: 24 В, 4.2 А, 100 Вт. Встроенный PFC >0.95. Герметичный алюминиевый корпус IP 67. Рабочая температура -40…+60°C. Габаритные размеры длина 158 мм, ширина 67.5 мм, высота 38.5 мм. Гарантийный срок 7 лет. | 12012.49 | шт | 1
| 031106(1) | Блок питания ARV-SP-24030-LINEAR-PFC-DALI2-PD (24V, 1.25A, 30W) (Arlight, IP20 Металл, 5 лет) | Диммируемый источник напряжения по протоколу DALI 2.0 и функцией PUSH DIM с гальванической развязкой для светодиодных изделий. Входное напряжение 220-240 VAC. Выходные параметры: 24 В, 1,25 А, 30 Вт. Встроенный PFC >0.92. Негерметичный алюминиевый корпус IP 20. Габаритные размеры длина 230 мм, ширина 30 мм, высота 21 мм. Гарантийный срок 5 лет. | 4466.29 | шт | 1
| 033428 | Блок питания ARPV-LG24060-LINEAR-PFC-DALI2-PD (24V, 2.5A, 60W) (Arlight, IP67 Металл, 5 лет) | Диммируемый блок питания 24V с гальванической развязкой, ток 2.5А, 60Вт, с управлением DALI, c функцией PUSH-DIM, с корректором мощности, PF>0,95. Тонкий металлический корпус IP67. Вход: 220-240VAC. Выход: 24VDC, ШИМ 1кГц. Размер 290х30х21 mm.. Совместимость со стандартом EMC. Гарантия 5 лет. Допускается использование на улице под навесом или в помещении. | 10253.8 | шт | 1
| 033429 | Блок питания ARPV-LG24160-LINEAR-PFC-DALI2-PD (24V, 6.7A, 160W) (Arlight, IP67 Металл, 5 лет) | Диммируемый блок питания 24V с гальванической развязкой, ток 6.7А, 160Вт, с управлением DALI, c функцией PUSH-DIM, с корректором мощности, PF>0,95. Тонкий металлический корпус IP67. Вход: 220-240VAC. Выход: 24VDC, ШИМ 1кГц. Размер 350х30х21 mm.. Совместимость со стандартом EMC. Гарантия 5 лет. Допускается использование на улице под навесом или в помещении. | 13831.34 | шт | 1
| 033539 | Блок питания ARPV-LG24240-LINEAR-PFC-DALI2-PD (24V, 10A, 240W) (Arlight, IP67 Металл, 5 лет) | Диммируемый блок питания 24V с гальванической развязкой, ток 10А, 240Вт, с управлением DALI, c функцией PUSH-DIM, с корректором мощности, PF>0,95. Тонкий металлический корпус IP67. Вход: 220-240VAC. Выход: 24VDC, ШИМ 1кГц. Размер 400х30х21 mm.. Совместимость со стандартом EMC. Гарантия 5 лет. Допускается использование на улице под навесом или в помещении. | 16058.95 | шт | 1
| 033540 | Блок питания ARPV-LG24100-LINEAR-PFC-DALI2-PD (24V, 4.2A, 100W) (Arlight, IP67 Металл, 5 лет) | Диммируемый блок питания 24V с гальванической развязкой, ток 4.2А, 100Вт, с управлением DALI, c функцией PUSH-DIM, с корректором мощности, PF>0,95. Тонкий металлический корпус IP67. Вход: 220-240VAC. Выход: 24VDC, ШИМ 1кГц. Размер 320*30*21 mm.. Совместимость со стандартом EMC. Гарантия 5 лет. Допускается использование на улице под навесом или в помещении. | 12822.26 | шт | 1
| 037775 | Блок питания ARPV-LG24400-LINEAR-PFC-DALI2-PD (24V, 16.7A, 400W) (Arlight, IP67 Металл, 5 лет) | Диммируемый блок питания 24V с гальванической развязкой, ток 16.7А, 400Вт, с управлением DALI, c функцией PUSH-DIM, с корректором мощности, PF>0,95. Тонкий металлический корпус IP67. Вход: 220-240VAC. Выход: 24VDC, ШИМ 1кГц. Размер 400х60х22 mm.. Совместимость со стандартом EMC. Гарантия 5 лет. Допускается использование на улице под навесом или в помещении. | 23353.47 | шт | 1
| 039955 | Блок питания ARPV-UH24500-PFC-DALI2-PH (24V, 20.8A, 500W) (Arlight, IP67 Металл, 7 лет) | Диммируемый источник напряжения по протоколу DALI2.0 с гальванической развязкой для светодиодных изделий. Входное напряжение 220-240 VAC. Выходные параметры: 24 В, 20.8 А, 500 Вт. Встроенный PFC >0.9. Герметичный алюминиевый корпус IP 67. Рабочая температура -40…+60°C. Габаритные размеры длина 251 мм, ширина 90 мм, высота 41.5 мм. Гарантийный срок 7 лет. Режим CV+CC - при превышении выходной мощности снижается напряжение, переходит в режим источника тока. | 36567.75 | шт | 1
| 041385 | Блок питания ARV-SP-24040-PFC-DALI-1-10V-PD (24V, 1.67A, 40W) (Arlight, IP20 Пластик, 5 лет) | Блок питания 24V, ток 1.67А, 40Вт, с управлением DALI, 1-10V и функцией PUSH DIM, с корректором мощности, PF>0,95. Тонкий пластиковый корпус IP20. Вход: 220-240VAC. Размер 150х52х28 mm. Гарантия 5 лет. | 4252.34 | шт | 1
| 041386 | Блок питания ARV-SP-24090-PFC-DALI-1-10V-PD (24V, 3.75A, 90W) (Arlight, IP20 Пластик, 5 лет) | Блок питания 24V, ток 3.75А, 90Вт, с управлением DALI, 1-10V и функцией PUSH DIM, с корректором мощности, PF>0,99. Тонкий пластиковый корпус IP20. Вход: 220-240VAC. Размер 205х58х30 mm. Гарантия 5 лет. | 5582.51 | шт | 1
| 041387 | Блок питания ARV-SP-24120-PFC-DALI-1-10V-PD (24V, 5A, 120W) (Arlight, IP20 Пластик, 5 лет) | Блок питания 24V, ток 5А, 120Вт, с управлением DALI, 1-10V и функцией PUSH DIM, с корректором мощности, PF>0,99. Тонкий пластиковый корпус IP20. Вход: 220-240VAC. Размер 205х58х30 mm. Гарантия 5 лет. | 6577.52 | шт | 1
| 048622 | Блок питания ARPV-UH24600-PFC-DALI2-PH (24V, 25A, 600W) (Arlight, IP67 Металл, 7 лет) | Диммируемый источник напряжения по протоколу DALI2.0 с гальванической развязкой для светодиодных изделий. Входное напряжение 220-240 VAC. Выходные параметры: 24 В, 25 А, 600 Вт. Встроенный PFC >0.9. Герметичный алюминиевый корпус IP 67. Рабочая температура -40…+50°C. Габаритные размеры длина 262 мм, ширина 125 мм, высота 49 мм. Гарантийный срок 7 лет. | 38879.46 | шт | 1
| 048672 | Блок питания ARV-SP-24100-SLIM-PFC-DALI2 (24V, 4.16A, 100W) (Arlight, IP20 Пластик, 5 лет) | Диммируемый источник напряжения по протоколу DALI 2.0 и функцией PUSH DIM с гальванической развязкой для светодиодных изделий. Входное напряжение 220-240 VAC. Выходные параметры: 24 В, 4,16 А, 100 Вт. Встроенный PFC >0,95. Негерметичный пластиковый корпус IP 20.Габаритные размеры длина 336.6 мм, ширина 30 мм, высота 18.2 мм. Гарантийный срок 5 лет. | 8243.8 | шт | 1
| 048673 | Блок питания ARV-SP-24200-SLIM-PFC-DALI2 (24V, 8.33A, 200W) (Arlight, IP20 Пластик, 5 лет) | Диммируемый источник напряжения по протоколу DALI 2.0 и функцией PUSH DIM с гальванической развязкой для светодиодных изделий. Входное напряжение 220-240 VAC. Выходные параметры: 24 В, 8,33 А, 200 Вт. Встроенный PFC >0,95. Негерметичный пластиковый корпус IP 20.Габаритные размеры длина 334.8 мм, ширина 41.5 мм, высота 27.5 мм. Гарантийный срок 5 лет. | 11241.92 | шт | 1
| 048673(1) | Блок питания ARV-SP-24200-SLIM-PFC-DALI2-B (24V, 8.33A, 200W) (Arlight, IP20 Пластик, 5 лет) | Диммируемый источник напряжения по протоколу DALI 2.0 и функцией PUSH DIM с гальванической развязкой для светодиодных изделий. Входное напряжение 220-240 VAC. Выходные параметры: 24 В, 8,33 А, 200 Вт. Встроенный PFC >0,95. Негерметичный пластиковый корпус IP 20.Габаритные размеры длина 337 мм, ширина 30 мм, высота 19 мм. Гарантийный срок 5 лет. | 11833.84 | шт | 1
| 049479 | Блок питания ARV-LG-24030-LINEAR-PFC-DALI2-PD (24V, 1.25A, 30W) (Arlight, IP20 Металл, 5 лет) | Диммируемый источник напряжения по протоколу DALI 2.0 и функцией PUSH DIM с гальванической развязкой для светодиодных изделий. Входное напряжение 220-240 VAC. Выходные параметры: 24 В, 1,25 А, 30 Вт. Встроенный PFC >0.95. Негерметичный алюминиевый корпус IP 20. Габаритные размеры длина 230 мм, ширина 30 мм, высота 21 мм. Гарантийный срок 5 лет. | 4466.29 | шт | 1
| 049480 | Блок питания ARV-LG-24060-LINEAR-PFC-DALI2-PD (24V, 2.5A, 60W) (Arlight, IP20 Металл, 5 лет) | Диммируемый источник напряжения по протоколу DALI 2.0 и функцией PUSH DIM с гальванической развязкой для светодиодных изделий. Входное напряжение 220-240 VAC. Выходные параметры: 24 В, 2,5 А, 60 Вт. Встроенный PFC >0,97. Негерметичный алюминиевый корпус IP 20.Габаритные размеры длина 230 мм, ширина 30 мм, высота 21 мм. Гарантийный срок 5 лет. | 5885.45 | шт | 1
| 049481 | Блок питания ARV-LG-24100-LINEAR-PFC-DALI2-PD (24V, 4.2A, 100W) (Arlight, IP20 Металл, 5 лет) | Диммируемый источник напряжения по протоколу DALI 2.0 и функцией PUSH DIM с гальванической развязкой для светодиодных изделий. Входное напряжение 220-240 VAC. Выходные параметры: 24 В, 4,2 А, 100 Вт. Встроенный PFC >0,97. Негерметичный алюминиевый корпус IP 20. Габаритные размеры длина 360 мм, ширина 30 мм, высота 21 мм. Гарантийный срок 5 лет. | 8181.54 | шт | 1
| 049482 | Блок питания ARV-LG-24150-LINEAR-PFC-DALI2-PD (24V, 6.25A, 150W) (Arlight, IP20 Металл, 5 лет) | Диммируемый источник напряжения по протоколу DALI 2.0 и функцией PUSH DIM с гальванической развязкой для светодиодных изделий. Входное напряжение 220-240 VAC. Выходные параметры: 24 В, 6.25 А, 150 Вт. Встроенный PFC >0.97. Негерметичный алюминиевый корпус IP 20.Габаритные размеры длина 280 мм, ширина 40 мм, высота 21 мм. Гарантийный срок 5 лет. | 9417.89 | шт | 1
| 050558 | Блок питания ARV-SP-24060-SLIM-PFC-DALI2 (24V, 2.5A, 60W) (Arlight, IP20 Пластик, 5 лет) | Диммируемый источник напряжения по протоколу DALI 2.0 и функцией PUSH DIM с гальванической развязкой для светодиодных изделий. Входное напряжение 220-240 VAC. Выходные параметры: 24 В, 2.5 А, 60 Вт. Встроенный PFC >0,95. Негерметичный пластиковый корпус IP 20.Габаритные размеры длина 361.5 мм, ширина 30 мм, высота 21.3 мм. Гарантийный срок 5 лет. | 5683.95 | шт | 1
| 050558(1) | Блок питания ARV-SP-24060-SLIM-PFC-DALI2-B (24V, 2.5A, 60W) (Arlight, IP20 Пластик, 5 лет) | Диммируемый источник напряжения по протоколу DALI 2.0 и функцией PUSH DIM с гальванической развязкой для светодиодных изделий. Входное напряжение 220-240 VAC. Выходные параметры: 24 В, 2.5 А, 60 Вт. Встроенный PFC >0,95. Негерметичный пластиковый корпус IP 20.Габаритные размеры длина 275 мм, ширина 30 мм, высота 19 мм. Гарантийный срок 5 лет. | 5983.4 | шт | 1
| 050559 | Блок питания ARV-SP-24150-SLIM-PFC-DALI2 (24V, 6.25A, 150W) (Arlight, IP20 Пластик, 5 лет) | Диммируемый источник напряжения по протоколу DALI 2.0 и функцией PUSH DIM с гальванической развязкой для светодиодных изделий. Входное напряжение 220-240 VAC. Выходные параметры: 24 В, 6.25 А, 150 Вт. Встроенный PFC >0,95. Негерметичный пластиковый корпус IP 20.Габаритные размеры длина 336.6 мм, ширина 30 мм, высота 18.2 мм. Гарантийный срок 5 лет. | 9573.45 | шт | 1
| 050560 | Блок питания ARV-SP-24240-SLIM-PFC-DALI2 (24V, 10A, 240W) (Arlight, IP20 Пластик, 5 лет) | Диммируемый источник напряжения по протоколу DALI 2.0 и функцией PUSH DIM с гальванической развязкой для светодиодных изделий. Входное напряжение 220-240 VAC. Выходные параметры: 24 В, 10 А, 240 Вт. Встроенный PFC >0,95. Негерметичный пластиковый корпус IP 20.Габаритные размеры длина 334.8 мм, ширина 41.5 мм, высота 27.5 мм. Гарантийный срок 5 лет. | 12505.06 | шт | 1
| 050560(1) | Блок питания ARV-SP-24240-SLIM-PFC-DALI2-B (24V, 10A, 240W) (Arlight, IP20 Пластик, 5 лет) | Диммируемый источник напряжения по протоколу DALI 2.0 и функцией PUSH DIM с гальванической развязкой для светодиодных изделий. Входное напряжение 220-240 VAC. Выходные параметры: 24 В, 10 А, 240 Вт. Встроенный PFC >0,95. Негерметичный пластиковый корпус IP 20. Габаритные размеры длина 361 мм, ширина 30 мм, высота 19 мм. Гарантийный срок 5 лет. | 13163.49 | шт | 1
диммируемые 24V IP67 (DALI)
диммируемые 24V (DALI DT8 CCT цвет. темп.)
| 047031 | Блок питания ARV-SP-24100-PFC-DT8-CCT-LONG (24V, 4.16A, 100W) (Arlight, IP20 Пластик, 5 лет) | Источник напряжения с возможностью диммирования и регулировки цветовой температуры по протоколу DALI2 DT8 с гальванической развязкой для MIX (CCT) светодиодных лент. Встроены функции PUSH DIM, PUSH CCT. Входное напряжение 220-240 VAC. Выходные параметры: 24 В, 4.16А (максимальный суммарный ток на два канала), 100 Вт. Встроенный PFC >0.97. Негерметичный пластиковый корпус IP 20. Габаритные размеры длина 337 мм, ширина 30 мм, высота 18.2 мм. Гарантийный срок 5 года. Диод для регулирования цветовой температуры с помощью PUSH CCT входит в комплект. | 8525.93 | шт | 1
| 047033 | Блок питания ARV-SP-24240-PFC-DT8-CCT-LONG (24V, 10A, 240W) (Arlight, IP20 Пластик, 5 лет) | Источник напряжения с возможностью диммирования и регулировки цветовой температуры по протоколу DALI2 DT8 с гальванической развязкой для MIX (CCT) светодиодных лент. Встроены функции PUSH DIM, PUSH CCT. Входное напряжение 220-240 VAC. Выходные параметры: 24 В, 10А (максимальный суммарный ток на два канала), 240 Вт. Встроенный PFC >0.95. Негерметичный пластиковый корпус IP 20. Габаритные размеры длина 334.8 мм, ширина 41.5 мм, высота 27.5 мм. Гарантийный срок 5 года. | 12163.61 | шт | 1
| 048240 | Блок питания ARV-SP-24200-PFC-DT8-CCT-LONG (24V, 8.33A, 200W) (Arlight, IP20 Пластик, 5 лет) | Источник напряжения с возможностью диммирования и регулировки цветовой температуры по протоколу DALI2 DT8 с гальванической развязкой для MIX (CCT) светодиодных лент. Встроены функции PUSH DIM, PUSH CCT. Входное напряжение 220-240 VAC. Выходные параметры: 24 В, 8.33А (максимальный суммарный ток на два канала), 200 Вт. Встроенный PFC >0.95. Негерметичный пластиковый корпус IP 20. Габаритные размеры длина 334.8 мм, ширина 41.5 мм, высота 27.5 мм. Гарантийный срок 5 года. | 11140.48 | шт | 1
| 048241 | Блок питания ARV-SP-24150-PFC-DT8-CCT-LONG (24V, 6.25A, 150W) (Arlight, IP20 Пластик, 5 лет) | Источник напряжения с возможностью диммирования и регулировки цветовой температуры по протоколу DALI2 DT8 с гальванической развязкой для MIX (CCT) светодиодных лент. Встроены функции PUSH DIM, PUSH CCT. Входное напряжение 220-240 VAC. Выходные параметры: 24 В, 6.25А (максимальный суммарный ток на два канала), 150 Вт. Встроенный PFC >0.95. Негерметичный пластиковый корпус IP 20. Габаритные размеры длина 336.6 мм, ширина 30 мм, высота 18.2 мм. Гарантийный срок 5 года. Диод для регулирования цветовой температуры с помощью PUSH CCT входит в комплект. | 9321.64 | шт | 1
| 048242 | Блок питания ARV-SP-24060-PFC-DT8-CCT-LONG (24V, 2.5A, 60W) (Arlight, IP20 Пластик, 5 лет) | Источник напряжения с возможностью диммирования и регулировки цветовой температуры по протоколу DALI2 DT8 с гальванической развязкой для MIX (CCT) светодиодных лент. Встроены функции PUSH DIM, PUSH CCT. Входное напряжение 220-240 VAC. Выходные параметры: 24 В, 2.5А (максимальный суммарный ток на два канала), 60 Вт. Встроенный PFC >0.9. Негерметичный пластиковый корпус IP 20. Габаритные размеры длина 361.5 мм, ширина 30 мм, высота 21.3 мм. Гарантийный срок 5 года. | 6252.23 | шт | 1
диммируемые 48V IP67 (DALI)
| 034881 | Блок питания ARPV-LG48060-LINEAR-PFC-DALI2-PD (48V, 1.25A, 60W) (Arlight, IP67 Металл, 5 лет) | Диммируемый блок питания 48V с гальванической развязкой, ток 1.25А, 60Вт, с управлением DALI, c функцией PUSH-DIM, с корректором мощности, PF>0,95. Тонкий металлический корпус IP67. Вход: 220-240VAC. Выход: 48VDC, ШИМ 1кГц. Размер 290х30х21 mm.. Соответствует требованиям EMC. Гарантия 5 лет. Допускается использование на улице под навесом или в помещении. | 5970.04 | шт | 1
| 034882 | Блок питания ARPV-LG48100-LINEAR-PFC-DALI2-PD (48V, 2.08A, 100W) (Arlight, IP67 Металл, 5 лет) | Диммируемый блок питания 48V с гальванической развязкой, ток 2.08А, 100Вт, с управлением DALI, c функцией PUSH-DIM, с корректором мощности, PF>0,95. Тонкий металлический корпус IP67. Вход: 220-240VAC. Выход: 48VDC, ШИМ 1кГц. Размер 320х30х21 mm.. Соответствует требованиям EMC. Гарантия 5 лет. Допускается использование на улице под навесом или в помещении. | 11656.69 | шт | 1
| 034883 | Блок питания ARPV-LG48160-LINEAR-PFC-DALI2-PD (48V, 3.34A, 160W) (Arlight, IP67 Металл, 5 лет) | Диммируемый блок питания 48V с гальванической развязкой, ток 3.34А, 160Вт, с управлением DALI, c функцией PUSH-DIM, с корректором мощности, PF>0,95. Тонкий металлический корпус IP67. Вход: 220-240VAC. Выход: 48VDC, ШИМ 1кГц. Размер 350х30х21 mm.. Соответствует требованиям EMC. Гарантия 5 лет. Допускается использование на улице под навесом или в помещении. | 11702.17 | шт | 1
| 034884 | Блок питания ARPV-LG48240-LINEAR-PFC-DALI2-PD (48V, 5A, 240W) (Arlight, IP67 Металл, 5 лет) | Диммируемый блок питания 48V с гальванической развязкой, ток 5А, 240Вт, с управлением DALI, c функцией PUSH-DIM, с корректором мощности, PF>0,95. Тонкий металлический корпус IP67. Вход: 220-240VAC. Выход: 48VDC, ШИМ 1кГц. Размер 400х30х21 mm.. Совместимость со стандартом EMC. Гарантия 5 лет. Допускается использование на улице под навесом или в помещении. | 14450.78 | шт | 1
| 037926 | Блок питания ARPV-LG48400-LINEAR-PFC-DALI2-PD (48V, 8.3A, 400W) (Arlight, IP67 Металл, 5 лет) | Диммируемый блок питания 48V с гальванической развязкой, ток 8.3А, 400Вт, с управлением DALI, c функцией PUSH-DIM, с корректором мощности, PF>0,95. Тонкий металлический корпус IP67. Вход: 220-240VAC. Выход: 48VDC, ШИМ 1кГц. Размер 400х55х22 mm.. Совместимость со стандартом EMC. Гарантия 5 лет. Допускается использование на улице под навесом или в помещении. | 23354.97 | шт | 1
AC/DC регулируемые источники напряжения
Фото | Артикул | Наименование | Описание | Цена | Ед. изм. | Норма уп.
регулируемые 0-24V [IP20, металл]
| 018500 | Блок питания JTS-180-24 (0-24V, 7.5A, 180W) (Arlight, IP20 Сетка, 2 года) | Регулируемый источник напряжения с гальванической развязкой для светодиодных изделий. Входное напряжение 176-264 VAC. Выходные параметры: 0-28.5 В, 7,5 А, 180 Вт. Негерметичный алюминиевый сетчатый корпус IP 20. Габаритные размеры длина 198 мм, ширина 98 мм, высота 42 мм. Гарантийный срок 2 года. | 2780.63 | шт | 1
| 025993 | Блок питания JTS-250-24-A (0-24V, 10.4A, 250W) (Arlight, IP20 Сетка, 2 года) | Регулируемый источник напряжения с гальванической развязкой для светодиодных изделий. Входное напряжение 176-264 VAC. Выходные параметры: 0-28,5 В, 10.4 А, 250 Вт. Негерметичный алюминиевый сетчатый корпус IP 20. Габаритные размеры длина 200 мм, ширина 112 мм, высота 50 мм. Гарантийный срок 2 года. | 3336.94 | шт | 1
| 025994 | Блок питания JTS-360-24-A (0-24V, 15A, 360W) (Arlight, IP20 Сетка, 2 года) | Регулируемый источник напряжения с гальванической развязкой для светодиодных изделий. Входное напряжение 176-264 VAC. Выходные параметры: 0-28.5 В, 15 А, 360 Вт. Негерметичный алюминиевый сетчатый корпус IP 20. Габаритные размеры длина 200 мм, ширина 112 мм, высота 50 мм. Гарантийный срок 2 года. | 4226.91 | шт | 1
| 050091 | Блок питания JTS-120-24 (0-24V, 5A, 120W) (Arlight, IP20 Сетка, 2 года) | Регулируемый источник напряжения с гальванической развязкой для светодиодных изделий. Входное напряжение 176-264 VAC. Выходные параметры: 0-26.4 В, 5 А, 120 Вт. Негерметичный алюминиевый сетчатый корпус IP 20. Габаритные размеры длина 158 мм, ширина 98 мм, высота 40 мм. Гарантийный срок 2 года. | 2412.25 | шт | 1
регулируемые 12V [IP65, металл]
| 043212 | Блок питания ARPV-LG-12300-PFC-VCA (10.5-13.5V, 25A, 300W) (Arlight, IP65 Металл, 5 лет) | Регулируемый источник напряжения и тока с гальванической развязкой для светодиодных изделий. Входное напряжение 200-277 VAC. Выходные параметры: в режиме постоянного напряжения 10.5-13.5 В (установка по умолчанию 12В), 25 А с возможностью регулировки, 300 Вт. Встроенный PFC >0,98. Герметичный алюминиевый корпус IP65. Рабочая температура -40...70°C. Габаритные размеры длина 261 мм, ширина 62.5 мм, высота 41.4мм. Гарантийный срок 5 лет. Режим CV+CC - при превышении выходной мощности снижается напряжение, переходит в режим источника тока. | 16294.76 | шт | 1
| 047709 | Блок питания ARPV-LG-12150-PFC-VCA (10.5-13.5V, 12.5A, 150W) (Arlight, IP65 Металл, 5 лет) | Регулируемый источник напряжения и тока с гальванической развязкой для светодиодных изделий. Входное напряжение 110-277 VAC. Выходные параметры: в режиме постоянного напряжения 10.5-13.5 В (установка по умолчанию 12В), 12.5 А с возможностью регулировки, 150 Вт. Встроенный PFC >0,98. Герметичный алюминиевый корпус IP65. Рабочая температура -40...70°C. Габаритные размеры длина 193.6 мм, ширина 62.5 мм, высота 38 мм. Гарантийный срок 5 лет. Режим CV+CC - при превышении выходной мощности снижается напряжение, переходит в режим источника тока. | 6366.24 | шт | 1
| 049616 | Блок питания ARPV-LG-12100-PFC-VCA (10.5-13.5V, 8.33A, 100W) (Arlight, IP65 Металл, 5 лет) | Регулируемый источник напряжения и тока с гальванической развязкой для светодиодных изделий. Входное напряжение 110-277 VAC. Выходные параметры: в режиме постоянного напряжения 10.5-13.5 В (установка по умолчанию 12В), 12.5 А с возможностью регулировки, 100 Вт. Встроенный PFC >0,97. Герметичный алюминиевый корпус IP65. Рабочая температура -40...70°C. Габаритные размеры длина 172.6 мм, ширина 62.5 мм, высота 38 мм. Гарантийный срок 5 лет. Режим CV+CC - при превышении выходной мощности снижается напряжение, переходит в режим источника тока. | 5747.1 | шт | 1
| 049619 | Блок питания ARPV-LG-12215-PFC-VCA (10.5-13.5V, 18A, 215W) (Arlight, IP65 Металл, 5 лет) | Регулируемый источник напряжения и тока с гальванической развязкой для светодиодных изделий. Входное напряжение 110-277 VAC. Выходные параметры: в режиме постоянного напряжения 10.5-13.5 В (установка по умолчанию 12В), 18 А с возможностью регулировки, 215 Вт. Встроенный PFC >0,98. Герметичный алюминиевый корпус IP65. Рабочая температура -40...70°C. Габаритные размеры длина 220.6 мм, ширина 62.5 мм, высота 41.3 мм. Гарантийный срок 5 лет. Режим CV+CC - при превышении выходной мощности снижается напряжение, переходит в режим источника тока. | 11833.84 | шт | 1
регулируемые 24V [IP65, металл]
| 047708 | Блок питания ARPV-LG-24350-PFC-VCA (22-26V, 14.58A, 350W) (Arlight, IP65 Металл, 5 лет) | Регулируемый источник напряжения и тока с гальванической развязкой для светодиодных изделий. Входное напряжение 200-277 VAC. Выходные параметры: в режиме постоянного напряжения 22-26 В (установка по умолчанию 24В), 14.58 А с возможностью регулировки, 350 Вт. Встроенный PFC >0,98. Герметичный алюминиевый корпус IP65. Рабочая температура -40…+70°C. Габаритные размеры длина 261 мм, ширина 62.5 мм, высота 41.4 мм. Гарантийный срок 5 лет. Режим CV+CC - при превышении выходной мощности снижается напряжение, переходит в режим источника тока. | 18083.18 | шт | 1
| 047710 | Блок питания ARPV-LG-24150-PFC-VCA (22-26V, 6.25A, 150W) (Arlight, IP65 Металл, 5 лет) | Регулируемый источник напряжения и тока с гальванической развязкой для светодиодных изделий. Входное напряжение 110-277 VAC. Выходные параметры: в режиме постоянного напряжения 22-26 В (установка по умолчанию 24В), 6.25 А с возможностью регулировки, 150 Вт. Встроенный PFC >0,98. Герметичный алюминиевый корпус IP65. Рабочая температура -40…+70°C. Габаритные размеры длина 193.6 мм, ширина 62.5 мм, высота 38 мм. Гарантийный срок 5 лет. Режим CV+CC - при превышении выходной мощности снижается напряжение, переходит в режим источника тока. | 9599.64 | шт | 1
| 049617 | Блок питания ARPV-LG-24100-PFC-VCA (22-26V, 4.17A, 100W) (Arlight, IP65 Металл, 5 лет) | Регулируемый источник напряжения и тока с гальванической развязкой для светодиодных изделий. Входное напряжение 110-277 VAC. Выходные параметры: 22-26 В (установка по умолчанию 24В), 4.17 А с возможностью регулировки, 100 В. Встроенный PFC >0,97. Герметичный алюминиевый корпус IP65. Рабочая температура -40…+70°C. Габаритные размеры длина 172.6 мм, ширина 62.5 мм, высота 38 мм. Гарантийный срок 5 лет. Режим CV+CC - при превышении выходной мощности снижается напряжение, переходит в режим источника тока. | 8210.22 | шт | 1
| 049618 | Блок питания ARPV-LG-24240-PFC-VCA (22-26V, 10A, 240W) (Arlight, IP65 Металл, 5 лет) | Регулируемый источник напряжения и тока с гальванической развязкой для светодиодных изделий. Входное напряжение 110-277 VAC. Выходные параметры: в режиме постоянного напряжения 22-26 В (установка по умолчанию 24В), 10 А с возможностью регулировки, 240 Вт. Встроенный PFC >0,98. Герметичный алюминиевый корпус IP65. Рабочая температура -40…+70°C. Габаритные размеры длина 220.6 мм, ширина 62.5 мм, высота 41.3 мм. Гарантийный срок 5 лет. Режим CV+CC - при превышении выходной мощности снижается напряжение, переходит в режим источника тока. | 12378.48 | шт | 1
регулируемые 24-50V [IP67, металл]
AC/DC источники тока
Фото | Артикул | Наименование | Описание | Цена | Ед. изм. | Норма уп.
Герметичные [IP65-67, металл]
| 039540 | Блок питания ARPJ-LG-2141050-PFC (150W, 95-214V, 0.5-1.05A) (Arlight, IP67 Металл, 5 лет) | Регулируемый источник тока с гальванической развязкой для светильников и мощных светодиодов. Входное напряжение 120-277 VAC. Выходные параметры: 95-214 В, 500-1050mА (регулировка встроенным потенциометром, установка по умолчанию 700мА), 150 Вт. Встроенный PFC >0.95. Герметичный металлический корпус IP 67. Габаритные размеры длина 186 мм, ширина 63 мм, высота 32 мм. Гарантийный срок 5 лет. | 4013.84 | шт | 1
| 039541 | Блок питания ARPJ-LG-565600-PFC (200W, 25-56V, 2.6-5.6A) (Arlight, IP67 Металл, 5 лет) | Регулируемый источник тока с гальванической развязкой для светильников и мощных светодиодов. Входное напряжение 120-277 VAC. Выходные параметры: 25-56 В, 2600-5600mА (регулировка встроенным потенциометром, установка по умолчанию 4200мА), 200 Вт. Встроенный PFC >0.95. Герметичный металлический корпус IP 67. Габаритные размеры длина 199 мм, ширина 63 мм, высота 37 мм. Гарантийный срок 5 лет. | 4941.52 | шт | 1
| 039542 | Блок питания ARPJ-LG-3431050-PFC (240W, 171-343V, 0.5-1.05A) (Arlight, IP67 Металл, 5 лет) | Источник тока с гальванической развязкой для светильников и мощных светодиодов. Входное напряжение 120-277 VAC. Выходные параметры: 171-343 В, 500-1050mА (регулировка встроенным потенциометром, установка по умолчанию 700мА), 240 Вт. Встроенный PFC >0.95. Герметичный металлический корпус IP 67. Габаритные размеры длина 217 мм, ширина 63 мм, высота 37 мм. Гарантийный срок 5 лет. | 5238.67 | шт | 1
| 039543 | Блок питания ARPJ-LG-562800-PFC (100W, 25-56V, 1.3-2.8A) (Arlight, IP67 Металл, 5 лет) | Регулируемый источник тока с гальванической развязкой для светильников и мощных светодиодов. Входное напряжение 120-277 VAC. Выходные параметры: 25-56 В, 1300-2800mА (регулировка встроенным потенциометром, установка по умолчанию 2400мА), 100 Вт. Встроенный PFC >0.95. Герметичный металлический корпус IP 67. Габаритные размеры длина 153 мм, ширина 63 мм, высота 32 мм. Гарантийный срок 5 лет. | 3537.73 | шт | 1
| 040792 | Блок питания ARPJ-SN-18300 (5W, 9-18V, 300mA) (Arlight, IP65 Металл, 3 года) | Источник тока с гальванической развязкой для уличных светильников и мощных светодиодов. Входное напряжение 100-240 VAC. Выходные параметры: 9-18 В, 300 mА, 5 Вт. Герметичный металлический корпус IP 65. Габаритные размеры длина 62 мм, ширина 30 мм, высота 20 мм. Гарантийный срок 3 года. | 725.22 | шт | 1
| 040795 | Блок питания ARPJ-SN-42300 (12W, 23-42V, 300mA) (Arlight, IP65 Металл, 3 года) | Источник тока с гальванической развязкой для уличных светильников и мощных светодиодов. Входное напряжение 100-240 VAC. Выходные параметры: 23-42 В, 300 mА, 12 Вт. Герметичный металлический корпус IP 65. Габаритные размеры длина 68 мм, ширина 30 мм, высота 20 мм. Гарантийный срок 3 года. | 831.35 | шт | 1
| 040796 | Блок питания ARPJ-SN-42600 (24W, 23-42V, 600mA) (Arlight, IP65 Металл, 3 года) | Источник тока с гальванической развязкой для уличных светильников и мощных светодиодов. Входное напряжение 100-240 VAC. Выходные параметры: 23-42 В, 600 mА, 24 Вт. Герметичный металлический корпус IP 65. Габаритные размеры длина 96 мм, ширина 30 мм, высота 20 мм. Гарантийный срок 3 года. | 1226.33 | шт | 1
| 040797 | Блок питания ARPJ-SN-63600-PFC (36W, 34-63V, 600mA) (Arlight, IP65 Металл, 3 года) | Источник тока с гальванической развязкой для уличных светильников и мощных светодиодов. Входное напряжение 100-240 VAC. Выходные параметры: 34-63 В, 600 mА, 36 Вт. Встроенный PFC >0.95. Герметичный металлический корпус IP 65. Габаритные размеры длина 102 мм, ширина 32 мм, высота 24 мм. Гарантийный срок 3 года. | 1077.3 | шт | 1
| 041906 | Блок питания ARPJ-SN-84600-PFC (50W, 54-84V, 600mA) (Arlight, IP65 Металл, 3 года) | Источник тока с гальванической развязкой для светильников и мощных светодиодов. Входное напряжение 100-240 VAC. Выходные параметры: 54-84 В, 600 mА, 50 Вт. Встроенный PFC >0.95. Герметичный металлический корпус IP 65. Габаритные размеры длина 126 мм, ширина 38 мм, высота 29 мм. Гарантийный срок 3 года. | 2352.4 | шт | 1
| 043072 | Блок питания ARPJ-SN-63600-PFC-A (36W, 34-63V, 600mA) (Arlight, IP65 Металл, 3 года) | Источник тока с гальванической развязкой для светильников и мощных светодиодов. Входное напряжение 200-240 VAC. Выходные параметры: 34-63 В, 600 mА, 36 Вт. Встроенный PFC >0.9. Герметичный металлический корпус IP 65. Габаритные размеры длина 100 мм, ширина 30 мм, высота 22 мм. Гарантийный срок 3 года. | 1646.47 | шт | 1
| 043262 | Блок питания ARPJ-LG-1431050-PFC (100W, 71-143V, 0.5-1.05A) (Arlight, IP67 Металл, 5 лет) | Регулируемый источник тока с гальванической развязкой для светильников и мощных светодиодов. Входное напряжение 120-277 VAC. Выходные параметры: 71-143 В, 500-1050mА (регулировка встроенным потенциометром, установка по умолчанию 700мА), 100 Вт. Встроенный PFC >0.95. Герметичный металлический корпус IP 67. Габаритные размеры длина 153 мм, ширина 63 мм, высота 32 мм. Гарантийный срок 5 лет. | 5053.73 | шт | 1
| 043361 | Блок питания ARPJ-LG-564200-PFC (150W, 25-56V, 1.7-4.2A) (Arlight, IP67 Металл, 5 лет) | Регулируемый источник тока с гальванической развязкой для светильников и мощных светодиодов. Входное напряжение 120-277 VAC. Выходные параметры: 25-56 В, 1700-4200mА (регулировка встроенным потенциометром, установка по умолчанию 3500мА), 150 Вт. Встроенный PFC >0.95. Герметичный металлический корпус IP 67. Габаритные размеры длина 186 мм, ширина 63 мм, высота 32 мм. Гарантийный срок 5 лет. | 4013.84 | шт | 1
| 043362 | Блок питания ARPJ-LG-2861050-PFC (200W, 143-286V, 0.5-1.05A) (Arlight, IP67 Металл, 5 лет) | Регулируемый источник тока с гальванической развязкой для светильников и мощных светодиодов. Входное напряжение 120-277 VAC. Выходные параметры: 143-286 В, 500-1050mА (регулировка встроенным потенциометром, установка по умолчанию 700мА), 200 Вт. Встроенный PFC >0.95. Герметичный металлический корпус IP 67. Габаритные размеры длина 199 мм, ширина 63 мм, высота 37 мм. Гарантийный срок 5 лет. | 7059.31 | шт | 1
| 043363 | Блок питания ARPJ-LG-566700-PFC (240W, 25-56V, 3.5-6.7A) (Arlight, IP67 Металл, 5 лет) | Источник тока с гальванической развязкой для светильников и мощных светодиодов. Входное напряжение 120-277 VAC. Выходные параметры: 25-56 В, 3500-6700mА (регулировка встроенным потенциометром, установка по умолчанию 5500мА), 240 Вт. Встроенный PFC >0.95. Герметичный металлический корпус IP 67. Габаритные размеры длина 217 мм, ширина 63 мм, высота 37 мм. Гарантийный срок 5 лет. | 5238.67 | шт | 1
| 045397 | Блок питания ARPJ-SN-24350 (8W, 12-24V, 350mA) (Arlight, IP65 Металл, 3 года) | Источник тока с гальванической развязкой для уличных светильников и мощных светодиодов. Входное напряжение 100-240 VAC. Выходные параметры: 12-24 В, 350 mА, 8 Вт. Герметичный металлический корпус IP 65. Габаритные размеры длина 68 мм, ширина 30 мм, высота 20 мм. Гарантийный срок 3 года. | 779.57 | шт | 1
| 045398 | Блок питания ARPJ-SN-40350 (12W, 21-40V, 350mA) (Arlight, IP65 Металл, 3 года) | Источник тока с гальванической развязкой для уличных светильников и мощных светодиодов. Входное напряжение 100-240 VAC. Выходные параметры: 21-40 В, 350 mА, 12 Вт. Герметичный металлический корпус IP 65. Габаритные размеры длина 68 мм, ширина 30 мм, высота 20 мм. Гарантийный срок 3 года. | 831.35 | шт | 1
| 045399 | Блок питания ARPJ-SN-24500 (12W, 12-24V, 500mA) (Arlight, IP65 Металл, 3 года) | Источник тока с гальванической развязкой для уличных светильников и мощных светодиодов. Входное напряжение 100-240 VAC. Выходные параметры: 12-24 В, 500 mА, 12 Вт. Герметичный металлический корпус IP 65. Габаритные размеры длина 68 мм, ширина 30 мм, высота 20 мм. Гарантийный срок 3 года. | 831.35 | шт | 1
| 045400 | Блок питания ARPJ-SN-63300 (18W, 34-63V, 300mA) (Arlight, IP65 Металл, 3 года) | Источник тока с гальванической развязкой для уличных светильников и мощных светодиодов. Входное напряжение 100-240 VAC. Выходные параметры: 34-63 В, 300 mА, 18 Вт. Герметичный металлический корпус IP 65. Габаритные размеры длина 86 мм, ширина 30 мм, высота 20 мм. Гарантийный срок 3 года. | 1069.52 | шт | 1
| 045402 | Блок питания ARPJ-SN-40500 (20W, 21-40V, 500mA) (Arlight, IP65 Металл, 3 года) | Источник тока с гальванической развязкой для уличных светильников и мощных светодиодов. Входное напряжение 100-240 VAC. Выходные параметры: 21-40 В, 500 mА, 20 Вт. Герметичный металлический корпус IP 65. Габаритные размеры длина 86 мм, ширина 30 мм, высота 20 мм. Гарантийный срок 3 года. | 1130.87 | шт | 1
| 045404 | Блок питания ARPJ-SN-45500 (24W, 21-45V, 500mA) (Arlight, IP65 Металл, 3 года) | Поставка под заказ от 1000шт. Источник тока с гальванической развязкой для уличных светильников и мощных светодиодов. Входное напряжение 100-240 VAC. Выходные параметры: 21-45 В, 500 mА, 24 Вт. Герметичный металлический корпус IP 65. Габаритные размеры длина 96 мм, ширина 30 мм, высота 20 мм. Гарантийный срок 3 года. | 813.06 | шт | 1
| 045405 | Блок питания ARPJ-SN-45700 (30W, 20-45V, 700mA) (Arlight, IP65 Металл, 3 года) | Источник тока с гальванической развязкой для уличных светильников и мощных светодиодов. Входное напряжение 100-240 VAC. Выходные параметры: 20-45 В, 700 mА, 30 Вт. Герметичный металлический корпус IP 65. Габаритные размеры длина 98 мм, ширина 32 мм, высота 24 мм. Гарантийный срок 3 года. | 1383.63 | шт | 1
| 046267 | Блок питания ARPJ-LG-562300-PFC (75W, 25-56V, 0.9-2.3A) (Arlight, IP67 Металл, 5 лет) | Регулируемый источник тока с гальванической развязкой для светильников и мощных светодиодов. Входное напряжение 120-277 VAC. Выходные параметры: 25-56 В, 900-2300mА (регулировка встроенным потенциометром, установка по умолчанию 1800мА), 75 Вт. Встроенный PFC >0.95. Герметичный металлический корпус IP 67. Габаритные размеры длина 138 мм, ширина 63 мм, высота 32 мм. Гарантийный срок 5 лет. | 3151.1 | шт | 1
| 046270 | Блок питания ARPJ-LG-561700-PFC (50W, 25-56V, 0.6-1.7A) (Arlight, IP67 Металл, 5 лет) | Регулируемый источник тока с гальванической развязкой для светильников и мощных светодиодов. Входное напряжение 120-277 VAC. Выходные параметры: 25-56 В, 600-1700mА (регулировка встроенным потенциометром, установка по умолчанию 1500мА), 50 Вт. Встроенный PFC >0.95. Герметичный металлический корпус IP 67. Габаритные размеры длина 110 мм, ширина 63 мм, высота 32 мм. Гарантийный срок 5 лет. | 2784.82 | шт | 1
| 046272 | Блок питания ARPJ-LG-561000-PFC (30W, 25-56V, 0.3-1.0A) (Arlight, IP67 Металл, 5 лет) | Регулируемый источник тока с гальванической развязкой для светильников и мощных светодиодов. Входное напряжение 120-277 VAC. Выходные параметры: 25-56 В, 300-1000mА (регулировка встроенным потенциометром, установка по умолчанию 1000мА), 50 Вт. Встроенный PFC >0.95. Герметичный металлический корпус IP 67. Габаритные размеры длина 110 мм, ширина 63 мм, высота 32 мм. Гарантийный срок 5 лет. | 2327.57 | шт | 1
| 047371 | Блок питания ARPJ-LG-721050-PFC (50W, 36-72V, 0.5-1.05A) (Arlight, IP67 Металл, 5 лет) | Источник тока с гальванической развязкой для светильников и мощных светодиодов. Входное напряжение 120-277 VAC. Выходные параметры: 36-72 В, 500-1050mА (регулировка встроенным потенциометром, установка по умолчанию 700мА), 50 Вт. Встроенный PFC >0.95. Герметичный металлический корпус IP 67. Габаритные размеры длина 110 мм, ширина 63 мм, высота 32 мм. Гарантийный срок 5 лет. | 2645.67 | шт | 1
| 053302 | Блок питания ARPJ-LG-561700-PFC-B (50W, 25-56V, 0.4-1.7A) (Arlight, IP67 Металл, 5 лет) | Регулируемый источник тока с гальванической развязкой для светильников и мощных светодиодов. Входное напряжение 200-277 VAC. Выходные параметры: 25-56 В, 400-1700mА (регулировка встроенным потенциометром, установка по умолчанию 1500мА), 50 Вт. Встроенный PFC >0.95. Герметичный металлический корпус IP 67. Габаритные размеры длина 105 мм, ширина 53 мм, высота 27 мм. Гарантийный срок 5 лет. | 4071 | шт | 1
| 055267 | Блок питания ARPJ-LG-561340-PFC-B (40W, 25-56V, 0.45-1.34A) (Arlight, IP67 Металл, 5 лет) | Регулируемый источник тока с гальванической развязкой для светильников и мощных светодиодов. Входное напряжение 200-277 VAC. Выходные параметры: 25-56 В, 450-1340mА (регулировка встроенным потенциометром, установка по умолчанию 900мА), 40 Вт. Встроенный PFC >0.95. Герметичный металлический корпус IP 67. Габаритные размеры длина 105 мм, ширина 53 мм, высота 27 мм. Гарантийный срок 5 лет. | 3562.57 | шт | 1
| 055268 | Блок питания ARPJ-LG-562000-PFC-B (60W, 25-56V, 0.72-2A) (Arlight, IP67 Металл, 5 лет) | Регулируемый источник тока с гальванической развязкой для светильников и мощных светодиодов. Входное напряжение 200-277 VAC. Выходные параметры: 25-56 В, 715-2000mА (регулировка встроенным потенциометром, установка по умолчанию 1600мА), 60 Вт. Встроенный PFC >0.95. Герметичный металлический корпус IP 67. Габаритные размеры длина 105 мм, ширина 63 мм, высота 30 мм. Гарантийный срок 5 лет. | 4274.79 | шт | 1
| 055269 | Блок питания ARPJ-LG-1151050-PFC-B (80W, 57-115V, 0.5-1.05A) (Arlight, IP67 Металл, 5 лет) | Регулируемый источник тока с гальванической развязкой для светильников и мощных светодиодов. Входное напряжение 200-277 VAC. Выходные параметры: 57-115 В, 500-1050mА (регулировка встроенным потенциометром, установка по умолчанию 700мА), 80 Вт. Встроенный PFC >0.95. Герметичный металлический корпус IP 67. Габаритные размеры длина 105 мм, ширина 63 мм, высота 30 мм. Гарантийный срок 5 лет. | 4986.7 | шт | 1
| 055270 | Блок питания ARPJ-LG-562500-PFC-B (100W, 25-56V, 1.34-2.5A) (Arlight, IP67 Металл, 5 лет) | Регулируемый источник тока с гальванической развязкой для светильников и мощных светодиодов. Входное напряжение 200-277 VAC. Выходные параметры: 25-56 В, 1340-2500mА (регулировка встроенным потенциометром, установка по умолчанию 2400мА), 100 Вт. Встроенный PFC >0.95. Герметичный металлический корпус IP 67. Габаритные размеры длина 105 мм, ширина 63 мм, высота 30 мм. Гарантийный срок 5 лет. | 5496.03 | шт | 1
| 055271 | Блок питания ARPJ-LG-2141050-PFC-B (150W, 95-214V, 0.5-1.05A) (Arlight, IP67 Металл, 5 лет) | Регулируемый источник тока с гальванической развязкой для светильников и мощных светодиодов. Входное напряжение 200-277 VAC. Выходные параметры: 95-214 В, 500-1050mА (регулировка встроенным потенциометром, установка по умолчанию 700мА), 150 Вт. Встроенный PFC >0.95. Герметичный металлический корпус IP 67. Габаритные размеры длина 164 мм, ширина 53 мм, высота 33 мм. Гарантийный срок 5 лет. | 6564.95 | шт | 1
| 055272 | Блок питания ARPJ-LG-2861050-PFC-B (200W, 143-286V, 0.5-1.05A) (Arlight, IP67 Металл, 5 лет) | Регулируемый источник тока с гальванической развязкой для светильников и мощных светодиодов. Входное напряжение 200-277 VAC. Выходные параметры: 143-286 В, 500-1050mА (регулировка встроенным потенциометром, установка по умолчанию 700мА), 200 Вт. Встроенный PFC >0.95. Герметичный металлический корпус IP 67. Габаритные размеры длина 186 мм, ширина 60 мм, высота 38 мм. Гарантийный срок 5 лет. | 7633.57 | шт | 1
| 055273 | Блок питания ARPJ-LG-566700-PFC-B (240W, 25-56V, 3.5-6.7A) (Arlight, IP67 Металл, 5 лет) | Регулируемый источник тока с гальванической развязкой для светильников и мощных светодиодов. Входное напряжение 200-277 VAC. Выходные параметры: 25-56 В, 3500-6700mА (регулировка встроенным потенциометром, установка по умолчанию 6000мА), 240 Вт. Встроенный PFC >0.95. Герметичный металлический корпус IP 67. Габаритные размеры длина 186 мм, ширина 60 мм, высота 38 мм. Гарантийный срок 5 лет. | 7831.97 | шт | 1
| 055274 | Блок питания ARPJ-LG-567650-PFC (320W, 25-56V, 4.2-7.65A) (Arlight, IP67 Металл, 5 лет) | Регулируемый источник тока с гальванической развязкой для светильников и мощных светодиодов. Входное напряжение 200-277 VAC. Выходные параметры: 25-56 В, 4200-7650mА (регулировка встроенным потенциометром, установка по умолчанию 6000мА), 320 Вт. Встроенный PFC >0.95. Герметичный металлический корпус IP 67. Габаритные размеры длина 230 мм, ширина 67 мм, высота 38 мм. Гарантийный срок 5 лет. | 9785.18 | шт | 1
| 057526 | Блок питания ARPJ-LG-4281050-PFC (320W, 228-428V, 0.5-1.05A) (Arlight, IP67 Металл, 5 лет) | Регулируемый источник тока с гальванической развязкой для светильников и мощных светодиодов. Входное напряжение 200-277 VAC. Выходные параметры: 228-428 В, 500-1050mА (регулировка встроенным потенциометром, установка по умолчанию 700мА), 320 Вт. Встроенный PFC >0.95. Герметичный металлический корпус IP 67. Габаритные размеры длина 230 мм, ширина 67 мм, высота 38 мм. Гарантийный срок 5 лет. | 9785.18 | шт | 1
| 057527 | Блок питания ARPJ-LG-3431050-PFC-B (240W, 171-343V, 0.5-1.05A) (Arlight, IP67 Металл, 5 лет) | Регулируемый источник тока с гальванической развязкой для светильников и мощных светодиодов. Входное напряжение 200-277 VAC. Выходные параметры: 171-343 В, 500-1050mА (регулировка встроенным потенциометром, установка по умолчанию 700мА), 240 Вт. Встроенный PFC >0.95. Герметичный металлический корпус IP 67. Габаритные размеры длина 186 мм, ширина 60 мм, высота 38 мм. Гарантийный срок 5 лет. | 7831.97 | шт | 1
| 057528 | Блок питания ARPJ-LG-565600-PFC-B (200W, 25-56V, 2.6-5.6A) (Arlight, IP67 Металл, 5 лет) | Регулируемый источник тока с гальванической развязкой для светильников и мощных светодиодов. Входное напряжение 200-277 VAC. Выходные параметры: 25-56 В, 2600-5600mА (регулировка встроенным потенциометром, установка по умолчанию 5500мА), 200 Вт. Встроенный PFC >0.95. Герметичный металлический корпус IP 67. Габаритные размеры длина 186 мм, ширина 60 мм, высота 38 мм. Гарантийный срок 5 лет. | 7633.57 | шт | 1
| 057529 | Блок питания ARPJ-LG-564200-PFC-B (150W, 25-56V, 1.78-4.2A) (Arlight, IP67 Металл, 5 лет) | Регулируемый источник тока с гальванической развязкой для светильников и мощных светодиодов. Входное напряжение 200-277 VAC. Выходные параметры: 25-56 В, 1780-4200mА (регулировка встроенным потенциометром, установка по умолчанию 3800мА), 150 Вт. Встроенный PFC >0.95. Герметичный металлический корпус IP 67. Габаритные размеры длина 164 мм, ширина 53 мм, высота 33 мм. Гарантийный срок 5 лет. | 6564.95 | шт | 1
| 057530 | Блок питания ARPJ-LG-1431050-PFC-B (100W, 95-143V, 0.5-1.05A) (Arlight, IP67 Металл, 5 лет) | Регулируемый источник тока с гальванической развязкой для светильников и мощных светодиодов. Входное напряжение 200-277 VAC. Выходные параметры: 95-143 В, 500-1050mА (регулировка встроенным потенциометром, установка по умолчанию 700мА), 100 Вт. Встроенный PFC >0.95. Герметичный металлический корпус IP 67. Габаритные размеры длина 105 мм, ширина 63 мм, высота 30 мм. Гарантийный срок 5 лет. | 5496.03 | шт | 1
| 057531 | Блок питания ARPJ-LG-562230-PFC-B (80W, 25-56V, 1.07-2.23A) (Arlight, IP67 Металл, 5 лет) | Регулируемый источник тока с гальванической развязкой для светильников и мощных светодиодов. Входное напряжение 200-277 VAC. Выходные параметры: 25-56 В, 1070-2230mА (регулировка встроенным потенциометром, установка по умолчанию 2000мА), 80 Вт. Встроенный PFC >0.95. Герметичный металлический корпус IP 67. Габаритные размеры длина 105 мм, ширина 63 мм, высота 30 мм. Гарантийный срок 5 лет. | 4986.7 | шт | 1
Герметичные [IP67, пластик]
Герметичные [IP44, пластик]
AC/DC [регулируемый ток]
| 023071 | Блок питания ARJ-KE42700 (30W, 500-700mA, PFC) (Arlight, IP20 Пластик, 5 лет) | Регулируемый источник тока с гальванической развязкой для светильников и мощных светодиодов. Входное напряжение 220-240 VAC. Выходные параметры: 25-42 В, 500-700 мА, 30 Вт. Встроенный PFC >0.95. Негерметичный пластиковый корпус IP 20. Габаритные размеры длина 97 мм, ширина 43 мм, высота 31 мм. Выбор значения тока осуществляется дип-переключателем. Гарантийный срок 5 лет. Боковые крышки в комплект не входят, доступны под заказ за дополнительную плату. | 1808.53 | шт | 1
| 023071(1) | Блок питания ARJ-SP-30-PFC-INS (30W, 25-42V, 0.35-0.7A) (Arlight, IP20 Пластик, 5 лет) | Регулируемый источник тока с гальванической развязкой для светильников и мощных светодиодов. Входное напряжение 220-240 VAC. Выходные параметры: 25-42 В, 350-700 мА, 30 Вт. Встроенный PFC >0.95. Негерметичный пластиковый корпус IP 20. Габаритные размеры длина 98 мм, ширина 44 мм, высота 26 мм. Выбор значения тока осуществляется дип-переключателем. Гарантийный срок 5 лет. Боковые крышки в комплект не входят, доступны под заказ за дополнительную плату. | 1808.53 | шт | 1
| 023072(1) | Блок питания ARJ-SP-42-PFC-INS (42W, 25-40V, 0.7-1.05A) (Arlight, IP20 Пластик, 5 лет) | Регулируемый источник тока с гальванической развязкой для светильников и мощных светодиодов. Входное напряжение 220-240 VAC. Выходные параметры: 25-40 В, 700-1050 мА, 42 Вт. Встроенный PFC >0.95. Негерметичный пластиковый корпус IP 20. Габаритные размеры длина 97 мм, ширина 43 мм, высота 31 мм. Гарантийный срок 5 лет. Боковые крышки в комплект не входят, доступны под заказ за дополнительную плату. | 1645.88 | шт | 1
| 025243(1) | Блок питания ARJ-SP-21-PFC-INS (21W, 20-42V, 0.15-0.5A) (Arlight, IP20 Пластик, 5 лет) | Предназначен для установки в светильник, поставляется без защитных крышек контактов. Регулируемый источник тока с гальванической развязкой для светильников и мощных светодиодов. Входное напряжение 220-240 VAC. Выходные параметры: 20-42 В, 150-500 мА, 21 Вт. Встроенный PFC >0.95. Негерметичный пластиковый корпус IP 20. Габаритные размеры длина 98 мм, ширина 44 мм, высота 26 мм. Выбор значения тока осуществляется дип-переключателем. Гарантийный срок 5 лет. Боковые крышки в комплект не входят, доступны под заказ за дополнительную плату. | 1447.49 | шт | 1
| 037178 | Комплект съёмных крышек для блока питания ARJ-KE42500 (Arlight, IP20 Пластик) | Комплект боковых крышек для артикулов 025243, 023071, 023072. 1компл - 2 шт. | 96.84 | компл | 1
| 048713 | Блок питания ARJ-SP-23-PFC-WR (23W, 3-46V, 0.15-0.5A) (Arlight, IP20 Пластик, 5 лет) | Регулируемый источник тока с гальванической развязкой для светильников и мощных светодиодов. Широкий диапазон значения выходного тока и напряжения. Входное напряжение 220-240 VAC. Выходные параметры: 3-46 В, 150-500 мА, 23 Вт. Активный корректор мощности PFC 0.83-0.95. Негерметичный пластиковый корпус IP 20. Габаритные размеры длина 104 мм, ширина 30 мм, высота 21 мм. Выбор значения тока осуществляется дип-переключателем. Гарантийный срок 5 лет. Боковые крышки в комплект не входят, доступны под заказ за дополнительную плату. | 1765.58 | шт | 1
| 048714 | Блок питания ARJ-SP-36-PFC-WR (36W, 3-50V, 0.15-0.9A) (Arlight, IP20 Пластик, 5 лет) | Регулируемый источник тока с гальванической развязкой для светильников и мощных светодиодов. Широкий диапазон значения выходного тока и напряжения. Входное напряжение 220-240 VAC. Выходные параметры: 3-50 В, 150-900 мА, 36 Вт. Активный корректор мощности, PF 0.8-0.95. Негерметичный пластиковый корпус IP 20. Габаритные размеры длина 143 мм, ширина 30 мм, высота 22 мм. Выбор значения тока осуществляется дип-переключателем. Гарантийный срок 5 лет. Боковые крышки в комплект не входят, доступны под заказ за дополнительную плату. | 2004.98 | шт | 1
| 048715 | Блок питания ARJ-SP-44-PFC-WR (44W, 3-45V, 0.3-1.05A) (Arlight, IP20 Пластик, 5 лет) | Регулируемый источник тока с гальванической развязкой для светильников и мощных светодиодов. Широкий диапазон значения выходного тока и напряжения. Входное напряжение 220-240 VAC. Выходные параметры: 3-45 В, 300-1050 мА, 44 Вт. Активный корректор мощности PFC 0.86-0.95. Негерметичный пластиковый корпус IP 20. Габаритные размеры длина 98 мм, ширина 44 мм, высота 23 мм. Выбор значения тока осуществляется дип-переключателем. Гарантийный срок 5 лет. Боковые крышки в комплект не входят, доступны под заказ за дополнительную плату. | 2319.19 | шт | 1
| 048770 | Блок Питания ARJ-SP-16-PFC-R (16W, 15-42V, 0.35-0.4A) (Arlight, IP20 Пластик, 5 лет) | Источник тока с гальванической развязкой для светильников и мощных светодиодов. Входное напряжение 220-240 VAC. Выходные параметры: 15-42 В, 350-400 mА, 16 Вт. Встроенный PFC >0,92. Негерметичный пластиковый корпус IP 20. Габаритные размеры диаметр 49 мм., высота 23 мм. Гарантийный срок 5 лет. | 1257.85 | шт | 1
| 048771 | Блок питания ARJ-SP-21-PFC-R (21W, 15-42V, 0.45-0.5A) (Arlight, IP20 Пластик, 5 лет) | Источник тока с гальванической развязкой для светильников и мощных светодиодов. Входное напряжение 220-240 VAC. Выходные параметры: 15-42 В, 450-500 mА, 21 Вт. Встроенный PFC >0,95. Негерметичный пластиковый корпус IP 20. Габаритные размеры диаметр 49 мм., высота 23 мм. Гарантийный срок 5 лет. | 1433.36 | шт | 1
| 048772 | Блок Питания ARJ-SP-27-PFC-R (27W, 15-42V, 0.6-0.65A) (Arlight, IP20 Пластик, 5 лет) | Источник тока с гальванической развязкой для светильников и мощных светодиодов. Входное напряжение 220-240 VAC. Выходные параметры: 15-42 В, 600-650 mА, 27 Вт. Встроенный PFC >0,92. Негерметичный пластиковый корпус IP 20. Габаритные размеры диаметр 55 мм., высота 25 мм. Гарантийный срок 5 лет. | 1567.92 | шт | 1
| 048773 | Блок Питания ARJ-SP-31-PFC-R (31W, 15-42V, 0.7-0.75A) (Arlight, IP20 Пластик, 5 лет) | Источник тока с гальванической развязкой для светильников и мощных светодиодов. Входное напряжение 220-240 VAC. Выходные параметры: 15-42 В, 700-750 mА, 31 Вт. Встроенный PFC >0,95. Негерметичный пластиковый корпус IP 20. Габаритные размеры диаметр 55 мм., высота 25 мм. Гарантийный срок 5 лет. | 1658.59 | шт | 1
| 048774 | Блок питания ARJ-SP-36-PFC-R (36W, 15-42V, 0.8-0.85A) (Arlight, IP20 Пластик, 5 лет) | Источник тока с гальванической развязкой для светильников и мощных светодиодов. Входное напряжение 220-240 VAC. Выходные параметры: 15-42 В, 800-850 mА, 36 Вт. Встроенный PFC >0,92. Негерметичный пластиковый корпус IP 20. Габаритные размеры диаметр 64 мм., высота 25 мм. Гарантийный срок 5 лет. | 1744.76 | шт | 1
| 048775 | Блок питания ARJ-SP-42-PFC-R (42W, 15-42V, 0.9-1A) (Arlight, IP20 Пластик, 5 лет) | Источник тока с гальванической развязкой для светильников и мощных светодиодов. Входное напряжение 220-240 VAC. Выходные параметры: 15-42 В, 900-1000 mА, 42 Вт. Встроенный PFC >0,95. Негерметичный пластиковый корпус IP 20. Габаритные размеры диаметр 64 мм., высота 25 мм. Гарантийный срок 5 лет. | 1246.38 | шт | 1
| 048998 | Блок питания ARJ-SP-15-PFC-WR (15W, 3-46V, 0.1-0.7A) (Arlight, IP20 Пластик, 5 лет) | Регулируемый источник тока с гальванической развязкой для светильников и мощных светодиодов. Широкий диапазон значения выходного тока и напряжения. Входное напряжение 220-240 VAC. Выходные параметры: 3-46 В, 100-700 мА, 15 Вт. Активный корректор мощности, PF 0.69-0.91. Негерметичный пластиковый корпус IP 20. Габаритные размеры длина 104 мм, ширина 30 мм, высота 21 мм. Выбор значения тока осуществляется дип-переключателем. Гарантийный срок 5 лет. Боковые крышки в комплект не входят, доступны под заказ за дополнительную плату. | 1765.58 | шт | 1
| 049548 | Блок питания ARJ-LG-30-LINEAR-PFC (30W, 18-90V, 0.2-0.55A) (Arlight, IP20 Металл, 5 лет) | Источник тока с гальванической развязкой с регулировкой для светильников и мощных светодиодов. Входное напряжение 220-240 VAC. Предназначены для питания групп светильников и светодиодов от одного источника тока. Выходные параметры: 18-90В (200-300мА), 18-85В (350мА), 18-75В (400мА), 18-67В (450мА), 18-60В (500мА), 18-55В (550мА) максимальная мощность 30 Вт. Встроенный PFC >0,95. Негерметичный металлический корпус IP 20. Габаритные размеры длина 284 мм, ширина 30 мм, высота 21 мм. Гарантийный срок 5 лет. | 2094.75 | шт | 1
| 049549 | Блок питания ARJ-LG-38-LINEAR-PFC (38W, 9-60V, 0.3-0.9A) (Arlight, IP20 Металл, 5 лет) | Источник тока с гальванической развязкой с регулировкой для светильников и мощных светодиодов. Входное напряжение 220-240 VAC. Предназначены для питания групп светильников и светодиодов от одного источника тока. Выходные параметры: 9-60В (300-650мА), 9-57В (700мА), 9-53В (750мА), 9-50В (800мА), 9-47В (850мА), 9-44В (900мА) максимальная мощность 38 Вт. Встроенный PFC >0,95. Негерметичный металлический корпус IP 20. Габаритные размеры длина 284 мм, ширина 30 мм, высота 21 мм. Гарантийный срок 5 лет. | 2184.53 | шт | 1
| 049551 | Блок питания ARJ-LG-50-LINEAR-PFC (50W, 9-58V, 0.7-1.4A) (Arlight, IP20 Металл, 5 лет) | Источник тока с гальванической развязкой с регулировкой для светильников и мощных светодиодов. Входное напряжение 220-240 VAC. Предназначены для питания групп светильников и светодиодов от одного источника тока. Выходные параметры: 9-58В (700-850мА), 9-55В (900мА), 9-52В (950мА), 9-50В (1000мА), 9-48В (1050мА), 9-45В (1100мА), 9-44В (1150мА), 9-42В (1200мА),9-40В (1250мА), 9-39В (1300мА), 9-34В (1400мА) максимальная мощность 50 Вт. Встроенный PFC >0,95. Негерметичный металлический корпус IP 20. Габаритные размеры длина 284 мм, ширина 30 мм, высота 21 мм. Гарантийный срок 5 лет. | 2663.33 | шт | 1
| 049553 | Блок питания ARJ-LG-60-LINEAR-PFC (60W, 9-58V, 0.7-1.4A) (Arlight, IP20 Металл, 5 лет) | Источник тока с гальванической развязкой с регулировкой для светильников и мощных светодиодов. Входное напряжение 220-240 VAC. Предназначены для питания групп светильников и светодиодов от одного источника тока. Выходные параметры: 9-58В (700-1000мА), 9-57В (1050мА), 9-55В (1100мА), 9-52В (1150мА), 9-50В (1200мА), 9-48В (1250мА), 9-46В (1300мА), 9-43В (1400мА) максимальная мощность 60 Вт. Встроенный PFC >0,95. Негерметичный металлический корпус IP 20. Габаритные размеры длина 284 мм, ширина 30 мм, высота 21 мм. Гарантийный срок 5 лет. | 2812.95 | шт | 1
| 049554 | Блок питания ARJ-LG-70-LINEAR-PFC (70W, 9-66V, 0.7-1.4A) (Arlight, IP20 Металл, 5 лет) | Источник тока с гальванической развязкой с регулировкой для светильников и мощных светодиодов. Входное напряжение 220-240 VAC. Предназначены для питания групп светильников и светодиодов от одного источника тока. Выходные параметры: 9-66В (700-1050мА), 9-63В (1100мА), 9-61В (1150мА), 9-58В (1200мА), 9-56В (1250мА), 9-54В (1300мА), 9-50В (1400мА) максимальная мощность 70 Вт. Встроенный PFC >0,95. Негерметичный металлический корпус IP 20. Габаритные размеры длина 284 мм, ширина 30 мм, высота 21 мм. Гарантийный срок 5 лет. | 2902.73 | шт | 1
| 050109 | Блок питания ARJ-SP-10-PFC-NFC-WR (10W, 3-45V, 0.15-0.5A) (Arlight, IP20 Пластик, 5 лет) | Мультитоковый блок питания с гальванической развязкой. Входное напряжение 220-240 VAC. Выходные параметры: 2,5-45В (150-200мA), 2,5-40В (250мА), 2,5-33В (300мА), 2,5-28В (350мА), 2,5-20В (400-500мА); 10Вт. Негерметичный пластиковый корпус IP 20. Выбор значения выходного тока осуществляется с помощью NFC технологии. Габаритные размеры длина 65 мм (без креплений 53 мм), ширина 40 мм, высота 23 мм. Гарантийный срок 5 лет. По умолчанию установлено минимальное значение выходного тока. Настройка осуществляется через приложения для ПК/iOS/Android. Подробная инструкция и приложения доступны по адресу https://arlight.ru/support/apps/ | 1340.64 | шт | 1
| 050110 | Блок питания ARJ-SP-15-PFC-NFC-WR (15W, 3-45V, 0.1-0.7A) (Arlight, IP20 Пластик, 5 лет) | Мультитоковый блок питания с гальванической развязкой. Питание 220-240VAC. Выход 3-45В (100-300мA), 3-42В (350мA), 3-37В (400мA), 3-33В (450мA), 3-30В (500мA), 3-27В (550мА), 3-25В (600мА), 3-23В (650мА), 3-21В (700мА); 15Вт, PF >0,95. Негерметичный пластиковый корпус IP 20. Выбор значения выходного тока осуществляется с помощью NFC технологии. Габаритные размеры длина 104 мм, ширина 30 мм, высота 21 мм. Гарантийный срок 5 лет. По умолчанию установлено минимальное значение выходного тока. Настройка осуществляется через приложения для ПК/iOS/Android. Подробная инструкция и приложения доступны по адресу https://arlight.ru/support/apps/ | 1403.48 | шт | 1
| 050111 | Блок питания ARJ-SP-23-PFC-NFC-WR (23W, 3-46V, 0.15-0.5A) (Arlight, IP20 Пластик, 5 лет) | Мультитоковый блок питания с гальванической развязкой. Входное напряжение 220-240 VAC. Выходные параметры: 3-46В (150-500мA), 23Вт, PF >0,96. Негерметичный пластиковый корпус IP 20. Выбор значения выходного тока осуществляется с помощью NFC технологии. Габаритные размеры длина 104 мм , ширина 30 мм, высота 22 мм. Гарантийный срок 5 лет. По умолчанию установлено минимальное значение выходного тока. Настройка осуществляется через приложения для ПК/iOS/Android. Подробная инструкция и приложения доступны по адресу https://arlight.ru/support/apps/ | 1508.22 | шт | 1
| 050112 | Блок питания ARJ-SP-36-PFC-NFC-WR (36W, 3-50V, 0.15-0.9A) (Arlight, IP20 Пластик, 5 лет) | Мультитоковый блок питания с гальванической развязкой. Входное напряжение 220-240 VAC. Выходные параметры: 3-50В (150-700мA), 3-42В (750-850мА), 3-40В (900мА); 36Вт, PF >0,95. Негерметичный пластиковый корпус IP 20. Выбор значения выходного тока осуществляется с помощью NFC технологии. Габаритные размеры длина 128 мм, ширина 30 мм, высота 21 мм. Гарантийный срок 5 лет. По умолчанию установлено минимальное значение выходного тока. Настройка осуществляется через приложения для ПК/iOS/Android. Подробная инструкция и приложения доступны по адресу https://arlight.ru/support/apps/ | 2423.93 | шт | 1
| 050113 | Блок питания ARJ-SP-44-PFC-NFC-WR (44W, 3-45V, 0.3-1.05A) (Arlight, IP20 Пластик, 5 лет) | Мультитоковый блок питания с гальванической развязкой. Входное напряжение 220-240 VAC. Выходные параметры: 3-45В (300-900мA), 3-42В (950-1050мА); 44Вт, PF >0,95. Негерметичный пластиковый корпус IP 20. Выбор значения выходного тока осуществляется с помощью NFC технологии. Габаритные размеры длина 97 мм, ширина 43 мм, высота 23 мм. Гарантийный срок 5 лет. По умолчанию установлено минимальное значение выходного тока. Настройка осуществляется через приложения для ПК/iOS/Android. Подробная инструкция и приложения доступны по адресу https://arlight.ru/support/apps/ | 1759.59 | шт | 1
| 050114 | Блок питания ARJ-SP-53-PFC-NFC-WR (53W, 3-44V, 0.5-1.4A) (Arlight, IP20 Пластик, 5 лет) | Мультитоковый блок питания с гальванической развязкой. Входное напряжение 220-240 VAC. Выходные параметры: 3-44В (500-1200мA), 3-42В (1250мА), 3-40В (1300мА), 3-39В (1350мА), 3-38.5В (1400мА); 53Вт, PF >0,95. Негерметичный пластиковый корпус IP 20.Выбор значения выходного тока осуществляется с помощью NFC технологии. Габаритные размеры длина 97 мм, ширина 43 мм, высота 30 мм. Гарантийный срок 5 лет. По умолчанию установлено минимальное значение выходного тока. Настройка осуществляется через приложения для ПК/iOS/Android. Подробная инструкция и приложения доступны по адресу https://arlight.ru/support/apps/ | 2189.01 | шт | 1
AC/DC Linear [65-300V, регулируемый ток]
| 032901 | Блок питания ARJ-SP-90-LINEAR-PFC-HV-ADJ (90W, 350-700mA) (Arlight, IP20 Металл, 5 лет) | Регулируемый источник тока без гальванической развязки для светильников и мощных светодиодов. Входное напряжение 220-240 VAC. Выходные параметры: 171-257В (350мА), 120-180В (500мА), 109-164В (550мА), 85-129В (700мА), максимальная мощность 90 Вт. Встроенный PFC >0,95. Негерметичный металлический корпус IP 20. Габаритные размеры длина 250 мм, ширина 30 мм, высота 21 мм. Гарантийный срок 5 лет. | 1654.85 | шт | 1
| 032902 | Блок питания ARJ-SP-150-LINEAR-PFC-HV-ADJ (150W, 500-700mA) (Arlight, IP20 Металл, 5 лет) | Регулируемый источник тока без гальванической развязки для светильников и мощных светодиодов. Входное напряжение 220-240 VAC. Выходные параметры: 180-300В (500мА), 128-214В (700мА), максимальная мощность 150 Вт. Встроенный PFC >0,95. Негерметичный металлический корпус IP 20. Габаритные размеры длина 290 мм, ширина 30 мм, высота 21 мм. Гарантийный срок 5 лет. | 2367.07 | шт | 1
| 033334(1) | Блок питания ARJ-SP-40-LINEAR-PFC-HV-ADJ (40W, 50-160V, 0.25-0.4A) (Arlight, IP20 Металл, 5 лет) | Регулируемый источник тока без гальванической развязки для светильников и мощных светодиодов. Входное напряжение 220-240 VAC. Выходные параметры: 50-160В (250мА), 50-135В (300мА), 50-115В (350мА), 50-100В (400мА), максимальная мощность 40 Вт. Встроенный PFC >0,95. Негерметичный металлический корпус IP 20. Габаритные размеры длина 230 мм, ширина 30 мм, высота 21 мм. Гарантийный срок 5 лет. | 1496.25 | шт | 1
| 047427 | Блок питания ARJ-LG-20-LINEAR-PFC-HV (20W, 24-105V, 0.2-0.35A) (Arlight, IP20 Металл, 5 лет) | Регулируемый источник тока без гальванической развязки для светильников и мощных светодиодов. Входное напряжение 220-240 VAC. Выходные параметры: 200 мА - 24-105В, 250мА - 24-84В, 300 мА - 24-72В 350мА - 24-60В, максимальная мощность 20 Вт. Встроенный PFC >0,95. Негерметичный металлический корпус IP 20. Габаритные размеры длина 165 мм, ширина 30 мм, высота 21 мм. Гарантийный срок 5 лет. | 1363.15 | шт | 1
| 047428 | Блок питания ARJ-LG-40-LINEAR-PFC-HV (40W, 40-200V, 0.2-0.35A) (Arlight, IP20 Металл, 5 лет) | Регулируемый источник тока без гальванической развязки для светильников и мощных светодиодов. Входное напряжение 220-240 VAC. Выходные параметры: 200 мА - 40-200 В, 250 мА - 40-160 В, 300 мА - 40-135 В, 350 мА - 40-115 В , максимальная мощность 40 Вт. Встроенный PFC >0,95. Негерметичный металлический корпус IP 20. Габаритные размеры длина 165 мм, ширина 30 мм, высота 21 мм. Гарантийный срок 5 лет. | 1780 | шт | 1
| 047430 | Блок питания ARJ-LG-60-LINEAR-PFC-HV (60W, 40-220V, 0.2-0.35A) (Arlight, IP20 Металл, 5 лет) | Регулируемый источник тока без гальванической развязки для светильников и мощных светодиодов. Входное напряжение 220-240 VAC. Выходные параметры: 200мА - 40-220В, 250мА - 40-220В, 300мА - 40-200В, 350мА - 40-170В, максимальная мощность 60 Вт. Встроенный PFC >0,95. Негерметичный металлический корпус IP 20. Габаритные размеры длина 165 мм, ширина 30 мм, высота 21 мм. Гарантийный срок 5 лет. | 2413.31 | шт | 1
| 049556 | Блок питания ARJ-LG-60-LINEAR-PFC-HV (60W, 80-300V, 0.2-0.5A) (Arlight, IP20 Металл, 5 лет) | Источник тока без гальванической развязки с регулировкой для светильников и мощных светодиодов. Входное напряжение 220-240 VAC. Предназначены для питания групп светильников и светодиодов от одного источника тока. Выходные параметры: 80-300В (200мА), 80-240В (250мА), 80-200В (300мА), 80-170В (350мА), 80-150В (400мА), 80-133В (450мА), 80-120В (500мА), максимальная мощность 60 Вт. Встроенный PFC >0,96. Негерметичный металлический корпус IP 20. Габаритные размеры длина 284 мм, ширина 30 мм, высота 21 мм. Гарантийный срок 5 лет. | 2084.28 | шт | 1
| 049558 | Блок питания ARJ-LG-90-LINEAR-PFC-HV (90W, 80-300V, 0.3-0.7A) (Arlight, IP20 Металл, 5 лет) | Источник тока без гальванической развязки с регулировкой для светильников и мощных светодиодов. Входное напряжение 220-240 VAC. Предназначены для питания групп светильников и светодиодов от одного источника тока. Выходные параметры: 80-300В (300мА), 80-258В (350мА), 80-208В (450мА), 80-180В (500мА), 80-164В (550мА), 80-139В (650мА), 80-129В (700мА), максимальная мощность 90 Вт. Встроенный PFC >0,96. Негерметичный металлический корпус IP 20. Габаритные размеры длина 284 мм, ширина 30 мм, высота 21 мм. Гарантийный срок 5 лет. | 2283.28 | шт | 1
| 049559 | Блок питания ARJ-LG-120-LINEAR-PFC-HV (120W, 80-330V, 0.3-0.7A) (Arlight, IP20 Металл, 5 лет) | Источник тока без гальванической развязки с регулировкой для светильников и мощных светодиодов. Входное напряжение 220-240 VAC. Предназначены для питания групп светильников и светодиодов от одного источника тока. Выходные параметры: 80-330В (300мА), 80-330В (350мА), 80-266В (450мА), 80-240В (500мА), 80-219В (550мА), 80-185В (650мА), 80-172В (700мА),максимальная мощность 120 Вт. Встроенный PFC >0,96. Негерметичный металлический корпус IP 20. Габаритные размеры длина 284 мм, ширина 30 мм, высота 21 мм. Гарантийный срок 5 лет. | 2408.96 | шт | 1
| 049561 | Блок питания ARJ-LG-150-LINEAR-PFC-HV (150W, 80-330V, 0.5-1.0A) (Arlight, IP20 Металл, 5 лет) | Источник тока без гальванической развязки с регулировкой для светильников и мощных светодиодов. Входное напряжение 220-240 VAC. Предназначены для питания групп светильников и светодиодов от одного источника тока. Выходные параметры: 80-330В (500мА), 80-250В (600мА), 80-214В (700мА), 80-187В (800мА), 80-166В (900мА), 80-150В (1000мА), максимальная мощность 150 Вт. Встроенный PFC >0,96. Негерметичный металлический корпус IP 20. Габаритные размеры длина 284 мм, ширина 30 мм, высота 20 мм. Гарантийный срок 5 лет. | 2534.65 | шт | 1
AC/DC бескорпусные IP00 [ток 80-350мА]
| 046273 | Блок питания ARJ-SP-103350-PFC (36W, 62-103V, 350mA) (Arlight, Бескорпусной) | Открытый источник тока без гальванической развязки для светильников и мощных светодиодов. Входное напряжение 220-240 VAC. Выходные параметры: 62-103 В, 350 mА, 36 Вт. Встроенный PFC >0.9. Бескорпусное исполнение IP 00. Габаритные размеры длина 187 мм, ширина 14.5 мм, высота 17 мм. Гарантийный срок 5 лет. | 607.18 | шт | 1
| 046647 | Блок питания ARJ-SP-88240 (21W, 70-88V, 240mA) (Arlight, Бескорпусной) | Открытый источник тока без гальванической развязки для светильников и мощных светодиодов. Входное напряжение 220-240 VAC. Выходные параметры: 70-88 В, 240 mА, 21 Вт. Бескорпусное исполнение IP 00. Габаритные размеры длина 82 мм, ширина 14.5 мм, высота 17.3 мм. Гарантийный срок 5 лет. | 269.03 | шт | 1
| 046649 | Блок питания ARJ-SP-10080 (8W, 80-100V, 80mA) (Arlight, Бескорпусной) | Открытый источник тока без гальванической развязки для светильников и мощных светодиодов. Входное напряжение 220-240 VAC. Выходные параметры: 80-100 В, 80 mА, 8 Вт. Бескорпусное исполнение IP 00. Габаритные размеры длина 82 мм, ширина 14.5 мм, высота 17.3 мм. Гарантийный срок 5 лет. | 187.63 | шт | 1
AC/DC [ток 80-250mA]
| 028189 | Блок питания ARJ-KE40200R (8W, 200mA, PFC) (Arlight, IP44 Пластик, 5 лет) | Источник тока с гальванической развязкой для светильников и мощных светодиодов. Входное напряжение 220-240 VAC. Выходные параметры: 27-40 В, 200 mА, 8 Вт. Встроенный PFC >0,9. Негерметичный алюминиевый корпус IP 44. Габаритные размеры диаметр в окружности Ø42 мм, высота 20 мм. Гарантийный срок 5 лет. | 743.64 | шт | 1
| 028395 | Блок питания ARJ-KE40200 (8W, 200mA, PFC) (Arlight, IP44 Пластик, 5 лет) | Источник тока с гальванической развязкой для светильников и мощных светодиодов. Входное напряжение 220-240 VAC. Выходные параметры: 26-40 В, 200 mА, 8 Вт. Встроенный PFC >0,9. Герметичный пластиковый корпус IP 44. Габаритные размеры длина 48 мм, ширина 30 мм, высота 20 мм. Гарантийный срок 3 года. | 1063.72 | шт | 1
| 048763 | Блок питания ARJ-SP-40200-R (8W, 27-40V, 200mA) (Arlight, IP20 Пластик, 5 лет) | Источник тока с гальванической развязкой для светильников и мощных светодиодов. Входное напряжение 220-240 VAC. Выходные параметры: 27-40 В, 200 mА, 8 Вт. Негерметичный пластиковый корпус IP 20. Габаритные размеры: диаметр 42 мм, высота 20 мм. | 860.28 | шт | 1
| 048764 | Блок питания ARJ-SP-40250-R (10W, 27-40V, 250mA) (Arlight, IP20 Пластик, 5 лет) | Источник тока с гальванической развязкой для светильников и мощных светодиодов. Входное напряжение 220-240 VAC. Выходные параметры: 27-40 В, 250 mА, 10 Вт. Негерметичный пластиковый корпус IP 20. Габаритные размеры диаметр 42 мм, высота 20 мм. Гарантийный срок 5 лет. | 860.28 | шт | 1
| 048767 | Блок питания ARJ-SP-40200-PFC-R (8W, 24-40V, 200mA) (Arlight, IP20 Пластик, 5 лет) | Источник тока с гальванической развязкой для светильников и мощных светодиодов. Входное напряжение 220-240 VAC. Выходные параметры: 24-42 В, 200 mА, 8 Вт. Встроенный PFC >0,92. Негерметичный пластиковый корпус IP 20. Габаритные размеры диаметр 42 мм, высота 21 мм. Гарантийный срок 5 лет. | 882.79 | шт | 1
| 048768 | Блок питания ARJ-SP-40250-PFC-R (10W, 24-40V, 250mA) (Arlight, IP20 Пластик, 5 лет) | Источник тока с гальванической развязкой для светильников и мощных светодиодов. Входное напряжение 220-240 VAC. Выходные параметры: 24-42 В, 250 mА, 10 Вт. Встроенный PFC >0,92. Негерметичный пластиковый корпус IP 20. Габаритные размеры диаметр 42 мм, высота 22 мм. Гарантийный срок 5 лет. | 882.79 | шт | 1
| 055673 | Блок питания ARJ-SP-8 (8W, 27-40V, 0.12-0.2A) (Arlight, IP20 Пластик, 5 лет) | Источник тока с гальванической развязкой для светильников и мощных светодиодов. Входное напряжение 220-240 VAC. Выходные параметры: 27-40В (120/150/180/200 мА), максимальная мощность 8Вт. Выбор значения тока осуществляется DIP-переключателем. Негерметичный пластиковый корпус со степенью пылевлагозащиты IP20. Габаритные размеры длина 84 мм, ширина 20 мм, высота 18,5 мм. Гарантийный срок 5 лет. | 1211.96 | шт | 1
| 055674 | Блок Питания ARJ-SP-6 (6W, 27-40V, 0.08-0.15A) (Arlight, IP20 Пластик, 5 лет) | Источник ток с гальванической развязкой для светильников и мощных светодиодов. Входное напряжение 220-240 VAC. Выходные параметры: 27-40В (80/100/150 мА), максимальная мощность 6Вт. Выбор значения тока осуществляется DIP-переключателем. Негерметичный пластиковый корпус со степенью пылевлагозащиты IP20. Габаритные размеры длина 84 мм, ширина 20 мм, высота 18,5 мм. Гарантийный срок 5 лет. | 1137.15 | шт | 1
AC/DC [ток 300-350mA]
| 020173(1) | Блок питания ARJ-KE11350 (4W, 350mA) (Arlight, IP44 Пластик, 5 лет) | Источник тока с гальванической развязкой для светильников и мощных светодиодов. Входное напряжение 220-240 VAC. Выходные параметры: 6-11 В, 350 mА, 4 Вт. Негерметичный пластиковый корпус IP 44. Габаритные размеры длина 55 мм, ширина 27 мм, высота 21 мм. Гарантийный срок 5 лет. | 377.06 | шт | 1
| 021476 | Блок питания ARJ-KE52350A (18W, 350mA, PFC) (Arlight, IP20 Пластик, 5 лет) | Источник тока с гальванической развязкой для светильников и мощных светодиодов. Входное напряжение 220-240 VAC. Выходные параметры: 36-52 В, 350 mА, 18 Вт. Встроенный PFC >0.92. Негерметичный пластиковый корпус IP 20. Габаритные размеры длина 88 мм, ширина 41 мм, высота 23 мм. Гарантийный срок 5 лет. | 534.16 | шт | 1
| 023444 | Блок питания ARJ-KE34350A (12W, 350mA, PFC) (Arlight, IP20 Пластик, 5 лет) | Источник тока с гальванической развязкой для светильников и мощных светодиодов. Входное напряжение 220-240 VAC. Выходные параметры: 25-34 В, 350 mА, 12 Вт. Встроенный PFC >0.92. Негерметичный пластиковый корпус IP 20. Габаритные размеры длина 88 мм, ширина 41 мм, высота 23 мм. Гарантийный срок 5 лет. | 460.85 | шт | 1
| 023448 | Блок питания ARJ-KE68300A (20W, 300mA, PFC) (Arlight, IP20 Пластик, 5 лет) | Источник тока с гальванической развязкой для светильников и мощных светодиодов. Входное напряжение 220-240 VAC. Выходные параметры: 50-68 В, 300 mА, 20 Вт. Встроенный PFC >0.92. Негерметичный пластиковый корпус IP 20. Габаритные размеры длина 88 мм, ширина 41 мм, высота 23 мм. Гарантийный срок 5 лет. | 617.95 | шт | 1
| 023449 | Блок питания ARJ-KE60350A (21W, 350mA, PFC) (Arlight, IP20 Пластик, 5 лет) | Источник тока с гальванической развязкой для светильников и мощных светодиодов. Входное напряжение 220-240 VAC. Выходные параметры: 45-60 В, 350 mА, 21 Вт. Встроенный PFC >0.92. Негерметичный пластиковый корпус IP 20. Габаритные размеры длина 88 мм, ширина 41 мм, высота 23 мм. Гарантийный срок 5 лет. | 1125.18 | шт | 1
| 024795 | Блок питания ARJ-KE25350A (9W, 350mA, PFC) (Arlight, IP20 Пластик, 5 лет) | Источник тока с гальванической развязкой для светильников и мощных светодиодов. Входное напряжение 220-240 VAC. Выходные параметры: 17-25 В, 350 mА, 9 Вт. Встроенный PFC >0.92. Негерметичный пластиковый корпус IP 20. Габаритные размеры длина 88 мм, ширина 41 мм, высота 23 мм. Гарантийный срок 5 лет. | 242.39 | шт | 1
| 024903(1) | Блок питания ARJ-KE42350-MINI (15W, 350mA, PFC) (Arlight, IP20 Пластик, 5 лет) | Источник тока с гальванической развязкой для светильников и мощных светодиодов. Входное напряжение 100-277 VAC. Выходные параметры: 28-42 В, 350 mА, 15 Вт. Встроенный PFC >0.92. Негерметичный пластиковый корпус IP 20. Габаритные размеры длина 61 мм, ширина 40 мм, высота 24 мм. Гарантийный срок 5 лет. | 649.37 | шт | 1
| 027590 | Блок питания ARJ-KE52350 (18W, 350mA, PFC) (Arlight, IP20 Пластик, 5 лет) | Источник тока с гальванической развязкой для светильников и мощных светодиодов. Входное напряжение 220-240 VAC. Выходные параметры: 36-52 В, 350 mА, 18 Вт. Встроенный PFC >0.92. Негерметичный пластиковый корпус IP 20. Габаритные размеры длина 96 мм, ширина 36 мм, высота 23 мм. Гарантийный срок 5 лет. | 555.11 | шт | 1
| 027591 | Блок питания ARJ-KE60300 (18W, 300mA, PFC) (Arlight, IP20 Пластик, 5 лет) | Источник тока с гальванической развязкой для светильников и мощных светодиодов. Входное напряжение 220-240 VAC. Выходные параметры: 45-60 В, 300 mА, 18 Вт. Встроенный PFC >0.92. Негерметичный пластиковый корпус IP 20. Габаритные размеры длина 96 мм, ширина 36 мм, высота 23 мм. Гарантийный срок 5 лет. | 1125.18 | шт | 1
| 027594 | Блок питания ARJ-KE50350 (18W, 350mA, PFC) (Arlight, IP44 Пластик, 5 лет) | Источник тока с гальванической развязкой для светильников и мощных светодиодов. Входное напряжение 220-240 VAC. Выходные параметры: 36-50 В, 350 mА, 18 Вт. Встроенный PFC >0.92. Негерметичный пластиковый корпус IP 44. Габаритные размеры длина 68 мм, ширина 36 мм, высота 23 мм. Гарантийный срок 5 лет. | 743.64 | шт | 1
| 028049 | Блок питания ARJ-KE25350 (9W, 350mA) (Arlight, IP20 Пластик, 5 лет) | Источник тока с гальванической развязкой для светильников и мощных светодиодов. Входное напряжение 220-240 VAC. Выходные параметры: 15-25 В, 350 mА, 9 Вт. Негерметичный пластиковый корпус IP 20. Габаритные размеры длина 86 мм, ширина 32 мм, высота 23 мм. Гарантийный срок 5 лет. | 460.85 | шт | 1
| 028191 | Блок питания ARJ-KE42350R (15W, 350mA, PFC) (Arlight, IP44 Пластик, 5 лет) | Источник тока с гальванической развязкой для светильников и мощных светодиодов. Входное напряжение 220-240 VAC. Выходные параметры: 30-42 В, 350 mА, 15 Вт. Встроенный PFC >0.9. Негерметичный пластиковый корпус IP 44. Габаритные размеры диаметр в окружности Ø50 мм, высота 21 мм. Гарантийный срок 5 лет. | 1256.85 | шт | 1
| 030177 | Блок питания ARJ-KE04300-MINI (1.2W, 300mA) (Arlight, IP20 Пластик, 5 лет) | Источник тока с гальванической развязкой для светильников и мощных светодиодов. Входное напряжение 220-240 VAC. Выходные параметры: 1.8-4 В, 300 mА, 1.2 Вт. Негерметичный пластиковый корпус IP 20. Габаритные размеры длина 28 мм, ширина 23 мм, высота 17 мм. Гарантийный срок 5 лет. | 448.88 | шт | 1
| 030182 | Блок питания ARJ-KE04350-MINI (1.4W, 350mA) (Arlight, IP20 Пластик, 5 лет) | Источник тока с гальванической развязкой для светильников и мощных светодиодов. Входное напряжение 220-240 VAC. Выходные параметры: 1.8-4 В, 350 mА, 1.4 Вт. Негерметичный пластиковый корпус IP 20. Габаритные размеры длина 28 мм, ширина 23 мм, высота 17 мм. Гарантийный срок 5 лет. | 563.43 | шт | 1
| 030187 | Блок питания ARJ-KE10300-MINI (3W, 300mA) (Arlight, IP20 Пластик, 5 лет) | Источник тока с гальванической развязкой для светильников и мощных светодиодов. Входное напряжение 220-240 VAC. Выходные параметры: 5-10 В, 300 mА, 3 Вт. Негерметичный пластиковый корпус IP 20. Габаритные размеры длина 28 мм, ширина 23 мм, высота 17 мм. Гарантийный срок 5 лет. | 626.03 | шт | 1
| 030188 | Блок питания ARJ-KE08350-MINI (2.8W, 350mA) (Arlight, IP20 Пластик, 5 лет) | Источник тока с гальванической развязкой для светильников и мощных светодиодов. Входное напряжение 220-240 VAC. Выходные параметры: 4-8 В, 350 mА, 2.8 Вт. Негерметичный алюминиевый корпус IP 20. Габаритные размеры длина 28 мм, ширина 23 мм, высота 17 мм. Гарантийный срок 5 лет. | 493.76 | шт | 1
| 033284 | Блок питания ARJ-SP-142350-PFC (50W, 100-142V, 350mA) (Arlight, IP20 Пластик, 5 лет) | Блок питания 50 Вт, с гальванической развязкой, для мощных светодиодов и светильников. Пластиковый корпус. Габариты LxWxH: 154x47x29 mm. Вход 220-240V AC, выход 100-142VDC, 350 mA, PF>0.95, пульсация менее 3%, рабочая т-ра -25+50 С. Гарантия 5 лет. | 998.3 | шт | 1
| 037264(1) | Блок питания ARPJ-SP-68350-PFC (24W, 34-68V, 0.35A) (Arlight, IP67 Пластик, 5 лет) | Источник тока с гальванической развязкой для светильников и мощных светодиодов. Входное напряжение 220-240 VAC. Выходные параметры: 34-68 В, 350 mА, 24 Вт. Встроенный PFС >0.9. Герметичный пластиковый корпус IP 67. Габаритные размеры длина 121 мм, ширина 37,5 мм, высота 26,2 мм. Гарантийный срок 5 лет. | 1868.54 | шт | 1
| 037437 | Блок питания ARJ-SP-21300-PFC (6W, 12-21V, 300mA) (Arlight, IP44 Пластик, 5 лет) | Источник тока с гальванической развязкой для светильников и мощных светодиодов. Входное напряжение 220-240 VAC. Выходные параметры: 12-21 В, 300 mА, 6 Вт. Негерметичный пластиковый корпус IP 44. Габаритные размеры длина 55 мм, ширина 27 мм, высота 21 мм. Гарантийный срок 5 лет. | 272.32 | шт | 1
| 037439 | Блок питания ARJ-SP-20350-PFC (7W, 12-20V, 350mA) (Arlight, IP44 Пластик, 5 лет) | Источник тока с гальванической развязкой для светильников и мощных светодиодов. Входное напряжение 220-240 VAC. Выходные параметры: 12-20 В, 350 mА, 7 Вт. Негерметичный пластиковый корпус IP 44. Габаритные размеры длина 55 мм, ширина 27 мм, высота 21 мм. Гарантийный срок 5 лет. | 784.49 | шт | 1
| 037889 | Блок питания ARPJ-SP-114350-PFC (40W, 57-114V, 0.35A) (Arlight, IP67 Пластик, 5 лет) | Источник тока с гальванической развязкой для светильников и мощных светодиодов. Входное напряжение 220-240 VAC. Выходные параметры: 57-114 В, 350 mА, 40 Вт. Встроенный PFC >0.9. Герметичный пластиковый корпус IP 67. Габаритные размеры длина 150 мм, ширина 40 мм, высота 30 мм. Гарантийный срок 5 лет. | 2516.54 | шт | 1
| 048765 | Блок питания ARJ-SP-40300-R (12W, 27-40V, 300mA) (Arlight, IP20 Пластик, 5 лет) | Источник тока с гальванической развязкой для светильников и мощных светодиодов. Входное напряжение 220-240 VAC. Выходные параметры: 27-40 В, 300 mА, 12 Вт. Негерметичный пластиковый корпус IP 20. Габаритные размеры диаметр 42 мм, высота 20 мм. Гарантийный срок 5 лет. | 880.23 | шт | 1
| 048766 | Блок питания ARJ-SP-40350-R (14W, 27-40V, 350mA) (Arlight, IP20 Пластик, 5 лет) | Источник тока с гальванической развязкой для светильников и мощных светодиодов. Входное напряжение 220-240 VAC. Выходные параметры: 27-40 В, 350 mА, 14 Вт. Негерметичный пластиковый корпус IP 20. Габаритные размеры диаметр 42 мм, высота 21 мм. Гарантийный срок 5 лет. | 880.23 | шт | 1
| 048769 | Блок питания ARJ-SP-40300-PFC-R (12W, 24-40V, 300mA) (Arlight, IP20 Пластик, 5 лет) | Источник тока с гальванической развязкой для светильников и мощных светодиодов. Входное напряжение 220-240 VAC. Выходные параметры: 24-40 В, 300 mА, 8 Вт. Встроенный PFC >0,95. Негерметичный пластиковый корпус IP 20. Габаритные размеры диаметр 42 мм, высота 21 мм. Гарантийный срок 5 лет. | 1050.42 | шт | 1
| 055670 | Блок питания ARJ-SP-8 (8W, 8-22V, 0.2-0.35A) (Arlight, IP20 Пластик, 5 лет) | Источник тока с гальванической развязкой для светильников и мощных светодиодов. Входное напряжение 220-240 VAC. Выходные параметры: 8-22,5В (200/250/300/350 мА), максимальная мощность 8Вт. Выбор значения тока осуществляется DIP-переключателем. Негерметичный пластиковый корпус со степенью пылевлагозащиты IP20. Габаритные размеры длина 84 мм, ширина 20 мм, высота 18,5мм. Гарантийный срок 5 лет. | 1211.96 | шт | 1
| 055678 | Блок Питания ARJ-SP-50300-PFC (15W, 25-50V, 300mA) (Arlight, IP20 Пластик, 5 лет) | Источник тока с гальванической развязкой для светильников и мощных светодиодов. Входное напряжение 220-240 VAC. Выходные параметры: 25-50 В, 300 мА, 15 Вт. Встроенный PFC, PF >0,94. Негерметичный пластиковый корпус со степенью пылевлагозащиты IP20. Габаритные размеры длина 80 мм., ширина 40 мм, высота 22 мм. Гарантийный срок 5 лет. | 1526.18 | шт | 1
| 055679 | Блок питания ARJ-SP-71350-PFC (25W, 36-71V, 350mA) (Arlight, IP20 Пластик, 5 лет) | Источник тока с гальванической развязкой для светильников и мощных светодиодов. Входное напряжение 220-240 VAC. Выходные параметры: 36-71 В, 350 mА, 25 Вт. Встроенный PFC, PF >0.97. Негерметичный пластиковый корпус со степенью пылевлагозащиты IP20. Габаритные размеры длина 100 мм, ширина 43 мм, высота 28 мм. Гарантийный срок 5 лет. | 1600.99 | шт | 1
AC/DC [ток 500-600mA]
| 021378 | Блок питания ARJ-KE42500A (21W, 500mA, PFC) (Arlight, IP20 Пластик, 5 лет) | Источник тока с гальванической развязкой для светильников и мощных светодиодов. Входное напряжение 220-240 VAC. Выходные параметры: 30-42 В, 500 mА, 21 Вт. Встроенный PFC >0.92. Негерметичный пластиковый корпус IP 20. Габаритные размеры длина 88 мм, ширина 41 мм, высота 23 мм. Гарантийный срок 5 лет. | 1176.74 | шт | 1
| 021382 | Блок питания ARJ-KE40600A (24W, 600mA, PFC) (Arlight, IP20 Пластик, 5 лет) | Источник тока с гальванической развязкой для светильников и мощных светодиодов. Входное напряжение 220-240 VAC. Выходные параметры: 30-40 В, 600 mА, 24 Вт. Встроенный PFC >0.92. Негерметичный пластиковый корпус IP 20. Габаритные размеры длина 117 мм, ширина 42 мм, высота 24 мм. Гарантийный срок 5 лет. | 1494.98 | шт | 1
| 023075 | Блок питания ARJ-KE36500 (18W, 500mA, PFC) (Arlight, IP20 Пластик, 5 лет) | Источник тока с гальванической развязкой для светильников и мощных светодиодов. Входное напряжение 220-240 VAC. Выходные параметры: 22-36 В, 500 mА, 18 Вт. Встроенный PFC >0.92. Негерметичный алюминиевый корпус IP 20. Габаритные размеры длина 88 мм, ширина 41 мм, высота 23 мм. Гарантийный срок 5 лет. | 509.02 | шт | 1
| 024951 | Блок питания ARJ-KE24500A (12W, 500mA, PFC) (Arlight, IP20 Пластик, 5 лет) | Источник тока с гальванической развязкой для светильников и мощных светодиодов. Входное напряжение 220-240 VAC. Выходные параметры: 17-24 В, 500 mА, 12 Вт. Встроенный PFC >0.92. Негерметичный пластиковый корпус IP 20. Габаритные размеры длина 88 мм, ширина 41 мм, высота 23 мм. Гарантийный срок 5 лет. | 502.74 | шт | 1
| 026827 | Блок питания ARJ-KE24500 (12W, 500mA) (Arlight, IP20 Пластик, 5 лет) | Источник тока с гальванической развязкой для светильников и мощных светодиодов. Входное напряжение 220-240 VAC. Выходные параметры: 12-24 В, 500 mА, 12 Вт. Негерметичный пластиковый корпус IP 20. Габаритные размеры длина 86 мм, ширина 32 мм, высота 23 мм. Гарантийный срок 5 лет. | 942.4 | шт | 1
| 028192(1) | Блок питания ARJ-SP-40500-PFC-R (20W, 27-40V, 500mA) (Arlight, IP44 Пластик, 5 лет) | Источник тока с гальванической развязкой для светильников и мощных светодиодов. Входное напряжение 220-240 VAC. Выходные параметры: 27-40 В, 500 мА, 20 Вт. Встроенный PFC >0,95. Негерметичный пластиковый корпус IP 44. Габаритные размеры: диаметр в окружности Ø51 мм, высота 23 мм. Гарантийный срок 5 лет. | 1462.61 | шт | 1
| 028397 | Блок питания ARJ-KE38500 (19W, 500mA, PFC) (Arlight, IP44 Пластик, 5 лет) | Источник тока с гальванической развязкой для светильников и мощных светодиодов. Входное напряжение 220-240 VAC. Выходные параметры: 27-38 В, 500 mА, 19 Вт. Встроенный PFC >0.92. Негерметичный пластиковый корпус IP 44. Габаритные размеры длина 68 мм, ширина 36 мм, высота 23 мм. Гарантийный срок 5 лет. | 1152.11 | шт | 1
| 055680 | Блок питания ARJ-SP-60500-PFC (30W, 30-60V, 500mA) (Arlight, IP20 Пластик, 5 лет) | Источник тока с гальванической развязкой для светильников и мощных светодиодов. Входное напряжение 220-240 VAC. Выходные параметры: 30-60 В, 500 mА, 30 Вт. Встроенный PFC, PF >0.97. Негерметичный пластиковый корпус со степенью пылевлагозащиты IP20. Габаритные размеры длина 100 мм, ширина 43 мм, высота 28 мм. Гарантийный срок 5 лет. | 1690.76 | шт | 1
AC/DC [ток 700 mA]
| 023760 | Блок питания ARJ-KE28700R (20W, 700mA, PFC) (Arlight, IP44 Пластик, 5 лет) | Источник тока с гальванической развязкой для светильников и мощных светодиодов. Входное напряжение 220-240 VAC. Выходные параметры: 19-28 В, 700 mА, 20 Вт. Встроенный PFC >0.92. Негерметичный пластиковый корпус IP 44. Габаритные размеры диаметр в окружности Ø50 мм, высота 21 мм. Гарантийный срок 5 лет. | 1316.7 | шт | 1
| 024897 | Блок питания ARJ-KE86700 (60W, 700mA, PFC) (Arlight, IP20 Пластик, 5 лет) | Источник тока с гальванической развязкой для светильников и мощных светодиодов. Входное напряжение 220-240 VAC. Выходные параметры: 65-85 В, 700 mА, 60 Вт. Встроенный PFC >0,95. Негерметичный пластиковый корпус IP 20. Габаритные размеры длина 155 мм, ширина 49 мм, высота 33 мм. Гарантийный срок 5 лет. | 1396 | шт | 1
| 028193 | Блок питания ARJ-KE42700R (29W, 700mA, PFC) (Arlight, IP44 Пластик, 5 лет) | Источник тока с гальванической развязкой для светильников и мощных светодиодов. Входное напряжение 220-240 VAC. Выходные параметры: 27-42 В, 700 mА, 29 Вт. Встроенный PFC >0.95. Негерметичный пластиковый корпус IP 44. Габаритные размеры диаметр в окружности Ø57 мм, высота 25.5 мм. Гарантийный срок 5 лет. | 1406.48 | шт | 1
| 029058 | Блок питания ARJ-KE20700 (14W, 700mA, PFC) (Arlight, IP44 Пластик, 5 лет) | Источник тока с гальванической развязкой для светильников и мощных светодиодов. Входное напряжение 220-240 VAC. Выходные параметры: 12-20 В, 700 mА, 14 Вт. Встроенный PFC >0.92. Негерметичный пластиковый корпус IP 44. Габаритные размеры длина 58 мм, ширина 36 мм, высота 20 мм. Гарантийный срок 5 лет. | 770.57 | шт | 1
| 030189 | Блок питания ARJ-KE04700-MINI (2.8W, 700mA) (Arlight, IP20 Пластик, 5 лет) | Источник тока с гальванической развязкой для светильников и мощных светодиодов. Входное напряжение 220-240 VAC. Выходные параметры: 1,8-4 В, 700 mА, 2,8 Вт. Негерметичный пластиковый корпус IP 20. Габаритные размеры длина 28 мм, ширина 23 мм, высота 17 мм. Гарантийный срок 5 лет. | 626.03 | шт | 1
| 037438 | Блок питания ARJ-SP-09700-PFC (6W, 5-9V, 700mA) (Arlight, IP44 Пластик, 5 лет) | Источник тока с гальванической развязкой для светильников и мощных светодиодов. Входное напряжение 220-240 VAC. Выходные параметры: 5-9 В, 700 mА, 6 Вт. Негерметичный пластиковый корпус IP 44. Габаритные размеры длина 55 мм, ширина 27 мм, высота 21 мм. Гарантийный срок 5 лет. | 804.44 | шт | 1
| 037888 | Блок питания ARPJ-SP-57700-PFC (40W, 29-57V, 0.7A) (Arlight, IP67 Пластик, 5 лет) | Источник тока с гальванической развязкой для светильников и мощных светодиодов. Входное напряжение 220-240 VAC. Выходные параметры: 29-57 В, 700 mА, 40 Вт. Встроенный PFC >0.9. Герметичный пластиковый корпус IP 67. Габаритные размеры длина 150 мм, ширина 40 мм, высота 30 мм. Гарантийный срок 5 лет. | 2829.08 | шт | 1
| 037891 | Блок питания ARPJ-SP-86700-PFC (60W, 43-86V, 0.7A) (Arlight, IP67 Пластик, 5 лет) | Источник тока с гальванической развязкой для светильников и мощных светодиодов. Входное напряжение 220-240 VAC. Выходные параметры: 43-86 В, 700 mА, 60 Вт. Встроенный PFC >0.9. Герметичный пластиковый корпус IP 67. Габаритные размеры длина 166 мм, ширина 43 мм, высота 33 мм. Гарантийный срок 5 лет. | 3536.76 | шт | 1
| 037895 | Блок питания ARPJ-SP-143700-PFC (100W, 72-143V, 0.7A) (Arlight, IP67 Пластик, 5 лет) | Поставка под заказ от 500 шт. Источник тока с гальванической развязкой для светильников и мощных светодиодов. Входное напряжение 220-240 VAC. Выходные параметры: 72-143 В, 700 mА, 100 Вт. Встроенный PFC >0.9. Герметичный пластиковый корпус IP 67. Габаритные размеры длина 193 мм, ширина 52 мм, высота 37 мм. Гарантийный срок 5 лет. | 3973.44 | шт | 1
| 037896 | Блок питания ARPJ-SP-114700-PFC (80W, 57-114V, 0.7A) (Arlight, IP67 Пластик, 5 лет) | Источник тока с гальванической развязкой для светильников и мощных светодиодов. Входное напряжение 220-240 VAC. Выходные параметры: 57-114 В, 700 mА, 80 Вт. Встроенный PFC >0.9. Герметичный пластиковый корпус IP 67. Габаритные размеры длина 193 мм, ширина 52 мм, высота 37 мм. Гарантийный срок 5 лет. | 5169.36 | шт | 1
| 039720 | Блок питания ARPJ-SP-214700-PFC (150W, 114-214V, 0.7A) (Arlight, IP67 Пластик, 5 лет) | Источник тока с гальванической развязкой для светильников и мощных светодиодов. Входное напряжение 220-240 VAC. Выходные параметры: 114-214 В, 700 mА, 150 Вт. Встроенный PFC >0.9. Герметичный пластиковый корпус IP 67. Габаритные размеры длина 191 мм, ширина 68 мм, высота 37.2 мм. Гарантийный срок 5 лет. | 4862.51 | шт | 1
| 055669 | Блок питания ARJ-SP-5 (5W, 3-7V, 0.35-0.7A) (Arlight, IP20 Пластик, 5 лет) | Источник тока с гальванической развязкой для светильников и мощных светодиодов. Входное напряжение 220-240VAC. Выходные параметры: 2.5-7В (350/500/550/700мA), максимальная мощность 5Вт. Выбор значения тока осуществляется DIP-переключателем. Негерметичный пластиковый корпус со степенью пылевлагозащиты IP20. Габаритные размеры: длина 84 мм, ширина 20 мм., высота 18,5 мм. Гарантийный срок 5 лет. | 1032.41 | шт | 1
| 055681 | Блок питания ARJ-SP-57700-PFC (40W, 29-57V, 700mA) (Arlight, IP20 Пластик, 5 лет) | Источник тока с гальванической развязкой для светильников и мощных светодиодов. Входное напряжение 220-240 VAC. Выходные параметры: 29-57 В, 700 мА, 40 Вт. Встроенный PFC, PF >0,97. Негерметичный пластиковый корпус со степенью пылевлагозащиты IP 20. Габаритные размеры длина 100 мм., ширина 43 мм, высота 28 мм. Гарантийный срок 5 лет. | 1825.43 | шт | 1
AC/DC [ток 1050 mA]
| 037270 | Блок питания ARPJ-SP-381050-PFC (40W, 19-38V, 1.05A) (Arlight, IP67 Пластик, 5 лет) | Источник тока с гальванической развязкой для светильников и мощных светодиодов. Входное напряжение 220-240 VAC. Выходные параметры: 19-38 В, 1050 mА, 40 Вт. Встроенный PFC >0.9. Герметичный пластиковый корпус IP 67. Габаритные размеры длина 150 мм, ширина 40 мм, высота 30 мм. Гарантийный срок 5 лет. | 2878.45 | шт | 1
| 037890 | Блок питания ARPJ-SP-421050-PFC (60W, 29-57V, 1.05A) (Arlight, IP67 Пластик, 5 лет) | Источник тока с гальванической развязкой для светильников и мощных светодиодов. Входное напряжение 220-240 VAC. Выходные параметры: 29-57 В, 1050 mА, 60 Вт. Встроенный PFC >0.9. Герметичный пластиковый корпус IP 67. Габаритные размеры длина 166 мм, ширина 43 мм, высота 33 мм. Гарантийный срок 5 лет. | 3602.59 | шт | 1
| 037894 | Блок питания ARPJ-SP-961050-PFC (100W, 48-96V, 1.05A) (Arlight, IP67 Пластик, 5 лет) | Источник тока с гальванической развязкой для светильников и мощных светодиодов. Входное напряжение 220-240 VAC. Выходные параметры: 48-96 В, 1050 mА, 100 Вт. Встроенный PFC >0.9. Герметичный пластиковый корпус IP 67. Габаритные размеры длина 193 мм, ширина 52 мм, высота 37 мм. Гарантийный срок 5 лет. | 3255.54 | шт | 1
AC/DC [ток 1400 mA]
| 020677 | Блок питания ARJ-KE361400 (50W, 1400mA, PFC) (Arlight, IP20 Пластик, 5 лет) | Источник тока с гальванической развязкой для светильников и мощных светодиодов. Входное напряжение 220-240 VAC. Выходные параметры: 27-36 В, 1400 mА, 50 Вт. Встроенный PFC >0.95. Негерметичный пластиковый корпус IP 20. Габаритные размеры длина 155 мм, ширина 49 мм, высота 33 мм. Гарантийный срок 5 лет. | 1256.85 | шт | 1
| 021904 | Блок питания ARPJ-KE421400A (60W, 1400mA, PFC) (Arlight, IP65 Пластик, 5 лет) | Источник тока с гальванической развязкой для светильников и мощных светодиодов. Входное напряжение 220-240 VAC. Выходные параметры: 27-42 В, 1400 mА, 60 Вт. Встроенный PFC >0.95. Герметичный пластиковый корпус IP 65. Рабочая температура -30…+50°C. Габаритные размеры длина 162 мм, ширина 43 мм, высота 32 мм. Гарантийный срок 5 лет. | 1665.33 | шт | 1
| 037271 | Блок питания ARPJ-SP-421400-PFC (60W, 21-42V, 1.4A) (Arlight, IP67 Пластик, 5 лет) | Источник тока с гальванической развязкой для светильников и мощных светодиодов. Входное напряжение 220-240 VAC. Выходные параметры: 21-42 В, 1400 mА, 60 Вт. Встроенный PFC >0.9. Герметичный пластиковый корпус IP 67. Габаритные размеры длина 166 мм, ширина 43 мм, высота 33 мм. Гарантийный срок 5 лет. | 3522.92 | шт | 1
| 037893 | Блок питания ARPJ-SP-721400-PFC (100W, 36-72V, 1.4A) (Arlight, IP67 Пластик, 5 лет) | Источник тока с гальванической развязкой для светильников и мощных светодиодов. Входное напряжение 220-240 VAC. Выходные параметры: 36-72 В, 1400 mА, 100 Вт. Встроенный PFC >0.9. Герметичный пластиковый корпус IP 67. Габаритные размеры длина 193 мм, ширина 52 мм, высота 37 мм. Гарантийный срок 5 лет. | 5807.92 | шт | 1
AC/DC [ток 1750 mA]
| 038620 | Блок питания ARPJ-SP-231750-PFC (40W, 15-23V, 1.75A) (Arlight, IP67 Пластик, 5 лет) | Источник тока с гальванической развязкой для светильников и мощных светодиодов. Входное напряжение 220-240 VAC. Выходные параметры: 15-23 В, 1750 mА, 40 Вт. Встроенный PFC >0.9. Герметичный пластиковый корпус IP 67. Габаритные размеры длина 150 мм, ширина 40 мм, высота 30 мм. Гарантийный срок 5 лет. | 1189.52 | шт | 1
| 038621 | Блок питания ARPJ-SP-341750-PFC (60W, 20-34V, 1.75A) (Arlight, IP67 Пластик, 5 лет) | Источник тока с гальванической развязкой для светильников и мощных светодиодов. Входное напряжение 220-240 VAC. Выходные параметры: 20-34 В, 1750 mА, 60 Вт. Встроенный PFC >0.9. Герметичный пластиковый корпус IP 67. Габаритные размеры длина 166 мм, ширина 43 мм, высота 33 мм. Гарантийный срок 5 лет. | 3651.96 | шт | 1
| 038622 | Блок питания ARPJ-SP-461750-PFC (80W, 30-46V, 1.75A) (Arlight, IP67 Пластик, 5 лет) | Поставка под заказ от 500 шт. Источник тока с гальванической развязкой для светильников и мощных светодиодов. Входное напряжение 220-240 VAC. Выходные параметры: 30-46 В, 1750 mА, 80 Вт. Встроенный PFC >0.9. Герметичный пластиковый корпус IP 67. Габаритные размеры длина 193 мм, ширина 52 мм, высота 37 мм. Гарантийный срок 5 лет. | 5169.36 | шт | 1
| 038623 | Блок питания ARPJ-SP-571750-PFC (100W, 40-57V, 1.75A) (Arlight, IP67 Пластик, 5 лет) | Поставка под заказ от 500 шт. Источник тока с гальванической развязкой для светильников и мощных светодиодов. Входное напряжение 220-240 VAC. Выходные параметры: 40-57 В, 1750 mА, 100 Вт. Встроенный PFC >0.9. Герметичный пластиковый корпус IP 67. Габаритные размеры длина 193 мм, ширина 52 мм, высота 37 мм. Гарантийный срок 5 лет. | 5807.92 | шт | 1
| 038624 | Блок питания ARPJ-SP-851750-PFC (150W, 60-85V, 1.75A) (Arlight, IP67 Пластик, 5 лет) | Поставка под заказ от 500 шт. Источник тока с гальванической развязкой для светильников и мощных светодиодов. Входное напряжение 220-240 VAC. Выходные параметры: 60-85 В, 1750 mА, 150 Вт. Встроенный PFC >0.9. Герметичный пластиковый корпус IP 67. Габаритные размеры длина 191 мм, ширина 68 мм, высота 37 мм. Гарантийный срок 5 лет. | 8844.13 | шт | 1
AC/DC [ток 2100-2400 mA]
| 037892 | Блок питания ARPJ-SP-482100-PFC (100W, 24-48V, 2.1A) (Arlight, IP67 Пластик, 5 лет) | Источник тока с гальванической развязкой для светильников и мощных светодиодов. Входное напряжение 220-240 VAC. Выходные параметры: 24-48 В, 2100 mА, 100 Вт. Встроенный PFC >0.9. Герметичный пластиковый корпус IP 67. Габаритные размеры длина 193 мм, ширина 52 мм, высота 37 мм. Гарантийный срок 5 лет. | 3349.8 | шт | 1
AC/DC [ток 2800-5200 mA]
| 037272 | Блок питания ARPJ-SP-342800-PFC (100W, 17-34V, 2.8A) (Arlight, IP67 Пластик, 5 лет) | Источник тока с гальванической развязкой для светильников и мощных светодиодов. Входное напряжение 220-240 VAC. Выходные параметры: 17-34 В, 2800 mА, 100 Вт. Встроенный PFC >0.9. Герметичный пластиковый корпус IP 67. Габаритные размеры длина 193 мм, ширина 52 мм, высота 37 мм. Гарантийный срок 5 лет. | 3014.64 | шт | 1
| 037273 | Блок питания ARPJ-SP-423500-PFC (150W, 27-42V, 3.5A) (Arlight, IP67 Пластик, 5 лет) | Источник тока с гальванической развязкой для светильников и мощных светодиодов. Входное напряжение 220-240 VAC. Выходные параметры: 27-42 В, 3500 mА, 150 Вт. Встроенный PFC >0.9. Герметичный пластиковый корпус IP 67. Габаритные размеры длина 191 мм, ширина 68 мм, высота 37 мм. Гарантийный срок 5 лет. | 4862.51 | шт | 1
AC/DC диммируемые источники тока
Фото | Артикул | Наименование | Описание | Цена | Ед. изм. | Норма уп.
Управление по ZIGBEE / WiFi / BT / RF
| 043941 | Блок питания ARJ-SP-12450-TUYA (12W, 9-45V, 0.1-0.45A, WiFi, 2.4G) (Arlight, IP20 Пластик, 5 лет) | Диммируемый источник тока одноканальный, для светодиодных светильников. Выбор значения выходного тока осуществляется подстроечным резистором на плате. Входное напряжение 220-240 VAC. Выходные параметры: 9-45В (100мА), 9-45В (150мА), 9-45В (200мА), 9-45В (250мА), 9-40В (300мА), 9-34В (350мА), 9-30В (400мА), 9-26В (450мА), максимальная мощность 12 Вт. Защита от КЗ на выходе, перегрузки, перегрева. Управление через WI-FI 2.4ГГц. Совместим с платформой TUYA, АЛИСА от ЯНДЕКС. Управление со смартфона через приложение SmartLife, с помощью пультов серии SMART. Размеры 111х36х20 мм. | 3122.08 | шт | 1
| 043941(1) | Блок питания ARJ-SP-12450-TUYA (12W, 9-45V, 0.1-0.45A, WiFi, 2.4G) (Arlight, IP20 Пластик, 5 лет) | Диммируемый источник тока одноканальный, для светодиодных светильников. Выбор значения выходного тока осуществляется подстроечным резистором на плате. Входное напряжение 220-240 VAC. Выходные параметры: 9-45В (100мА), 9-45В (150мА), 9-45В (200мА), 9-45В (250мА), 9-40В (300мА), 9-34В (350мА), 9-30В (400мА), 9-26В (450мА), максимальная мощность 12 Вт. Защита от КЗ на выходе, перегрузки, перегрева. Управление через WI-FI 2.4ГГц. Совместим с платформой TUYA, АЛИСА от ЯНДЕКС. Управление со смартфона через приложение SmartLife, с помощью пультов серии SMART. Размеры 111х36х20 мм. | 4460.16 | шт | 1
| 046171 | Блок питания SPV-SP-20-PFC-ZIGBEE-RF (20W, 9-42V, 0.3-0.7A, 2.4GHz) (Arlight, IP20 Пластик, 5 лет) | Диммируемый мультитоковый блок питания с управлением Zigbee 3.0, с гальванической развязкой. Входное напряжение 220-240 VAC. Выходные параметры: 9-42В (300мА), 9-42В (350мА), 9-42В (400мА), 9-42В (450мА), 9-40В (500мА), 9-36В (550мА), 9-32В (600мА), 9-30В (650мА), 9-28В (700мА), максимальная мощность 20 Вт. Встроенный PFC, PF >0.95. Размеры 160x42x24 мм. Гарантия 5 лет. | 4126.66 | шт | 1
| 046173 | Блок питания SPV-SP-46-PFC-ZIGBEE-RF (46W, 9-53V, 0.6-1.05A, 2.4GHz) (Arlight, IP20 Пластик, 5 лет) | Диммируемый мультитоковый блок питания с управлением Zigbee 3.0, с гальванической развязкой. Входное напряжение 220-240 VAC. Выходные параметры: 9-53В (600мА), 9-53В (650мА), 9-53В (700мА), 9-53В (750мА), 9-53В (800мА), 9-53В (850мА), 9-50В (900мА), 9-48В (950мА), 9-46В (1000мА), 9-44В (1050мА), максимальная мощность 46 Вт. Встроенный PFC, PF >0.95. поддерживается управление ЯНДЕКС АЛИСА. Прямое подключение к Салют! от Sber.Габаритные размеры длина 180 мм, ширина 42 мм, высота 24 мм. Гарантийный срок 5 лет. Устройство переводится в режим привязки 3-х кратным включением/выключением питания и 5-ти кратным - сбрасывается | 4597.98 | шт | 1
| 059046 | Блок питания ARJ-SP-40250-PFC-ZB (10W, 9-40V, 250mA) (Arlight, IP20 Пластик, 5 лет) | Диммируемый источник тока с управлением Zigbee 3.0 с гальванической развязкой для светильников и мощных светодиодов. Входное напряжение 220-240 VAC. Выходные параметры: 250 мА, 9-40 В, максимальная мощность 10 Вт. Встроенный PFC, PF >0,90. Негерметичный пластиковый корпус со степенью пылевлагозащиты IP20. Габаритные размеры: длина 65 мм (53 мм без креплений), ширина 40 мм, высота 23 мм. Гарантийный срок 5 лет. | 3351.6 | шт | 1
| 062330 | Блок питания ARJ-SP-40150-PFC-ZB (6W, 9-40V, 150mA) (Arlight, IP20 Пластик, 5 лет) | Диммируемый источник тока с управлением Zigbee 3.0 с гальванической развязкой для светильников и мощных светодиодов. Входное напряжение 220-240 VAC. Выходные параметры: 150 мА, 9-40 В, максимальная мощность 6 Вт. Встроенный PFC, PF >0,90. Негерметичный пластиковый корпус со степенью пылевлагозащиты IP20. Габаритные размеры: длина 65 мм (53 мм без креплений), ширина 40 мм, высота 23 мм. Гарантийный срок 5 лет. | 3172.05 | шт | 1
| 062331 | Блок питания ARJ-SP-40200-PFC-ZB (8W, 9-40V, 200mA) (Arlight, IP20 Пластик, 5 лет) | Диммируемый источник тока с управлением Zigbee 3.0 с гальванической развязкой для светильников и мощных светодиодов. Входное напряжение 220-240 VAC. Выходные параметры: 200 мА, 9-40 В, максимальная мощность 8 Вт. Встроенный PFC, PF >0,90. Негерметичный пластиковый корпус со степенью пылевлагозащиты IP20. Габаритные размеры: длина 65 мм (53 мм без креплений), ширина 40 мм, высота 23 мм. Гарантийный срок 5 лет. | 3231.9 | шт | 1
| 062332 | Блок питания ARJ-SP-33300-PFC-ZB (10W, 9-33V, 300mA) (Arlight, IP20 Пластик, 5 лет) | Диммируемый источник тока с управлением Zigbee 3.0 с гальванической развязкой для светильников и мощных светодиодов. Входное напряжение 220-240 VAC. Выходные параметры: 300 мА, 9-33 В, максимальная мощность 10 Вт. Встроенный PFC, PF >0,90. Негерметичный пластиковый корпус со степенью пылевлагозащиты IP20. Габаритные размеры: длина 65 мм (53 мм без креплений), ширина 40 мм, высота 23 мм. Гарантийный срок 5 лет. | 3561.08 | шт | 1
| 062333 | Блок питания ARJ-SP-28350-PFC-ZB (10W, 9-28V, 350mA) (Arlight, IP20 Пластик, 5 лет) | Диммируемый источник тока с управлением Zigbee 3.0 с гальванической развязкой для светильников и мощных светодиодов. Входное напряжение 220-240 VAC. Выходные параметры: 350 мА, 9-28 В, максимальная мощность 10 Вт. Встроенный PFC, PF >0,90. Негерметичный пластиковый корпус со степенью пылевлагозащиты IP20. Габаритные размеры: длина 65 мм (53 мм без креплений), ширина 40 мм, высота 23 мм. Гарантийный срок 5 лет. | 3635.89 | шт | 1
Управление сенсором
| 036726 | Пульт ARL-SR-010-IR (Arlight, IP20 Пластик, 5 лет) | ПДУ для управления датчиками освещенности источников питания 041351, 041352, 041353. Напряжение питания 3В, габариты 150*50*15мм, корпус - пластик белого цвета, IP20. Для питания пульта необходимы две батарейки типа ААА, в комплект не входят | 2622.66 | шт | 1
| 041351 | Блок питания SPV-20-SDL-PFC (20W, 30-54V, 0.2-0.35A) (Arlight, IP20 Металл, 5 лет) | Регулируемый источник тока с предустановленным сенсором без гальванической развязки для светильников и мощных светодиодов . Входное напряжение 220-240 VAC. Выходные параметры: 30-54В (200/250/300/350мА), максимальная мощность 20 Вт. Встроенный PFC >0,9. Негерметичный пластиковый корпус IP 20. Габаритные размеры длина 195 мм, ширина 30 мм, высота 21 мм. Гарантийный срок 5 лет. | 3591 | шт | 1
| 041352 | Блок питания SPV-40-SDL-PFC (40W, 65-120V, 0.2-0.35A) (Arlight, IP20 Металл, 5 лет) | Регулируемый источник тока с предустановленным сенсором без гальванической развязки для светильников и мощных светодиодов. Входное напряжение 220-240 VAC. Выходные параметры: 65-120В (200/250/300/350мА), максимальная мощность 40 Вт. Встроенный PFC >0,95. Негерметичный пластиковый корпус IP 20. Габаритные размеры длина 195 мм, ширина 30 мм, высота 21 мм. Гарантийный срок 5 лет. | 3591 | шт | 1
| 041353 | Блок питания SPV-60-SDL-PFC (60W, 90-175V, 0.2-0.35A) (Arlight, IP20 Металл, 5 лет) | Регулируемый источник тока с предустановленным сенсором без гальванической развязки для светильников и мощных светодиодов. Входное напряжение 220-240 VAC. Выходные параметры: 90-175В (200/250/300/350мА), максимальная мощность 60 Вт. Встроенный PFC >0,95. Негерметичный пластиковый корпус IP 20. Габаритные размеры длина 195 мм, ширина 30 мм, высота 21 мм. Гарантийный срок 5 лет. | 3591 | шт | 1
| 041355 | Блок питания SPV-42300-SDE-PFC (19W, 28-42V, 300mA, 5.8GHz) (Arlight, IP20 Пластик, 5 лет) | Блок питания в комплекте с сенсором движения 5.8GHz. Максимальная высота установки - 4 м. Входное напряжение 220-240V. Выходная мощность 19 Вт. Выходной ток 300mA. Выходное напряжение 28-42V. Встроенный PFC >0,9. Негерметичный пластиковый корпус IP 20. Габаритные размеры длина 130 мм, ширина 35 мм, высота 21 мм. Гарантийный срок 5 лет. | 2842.88 | шт | 1
| 041356 | Блок питания SPV-42350-SDE-PFC (19W, 28-42V, 350mA, 5.8GHz) (Arlight, IP20 Пластик, 5 лет) | Блок питания в комплекте с сенсором движения 5.8GHz. Максимальная высота установки - 4 м. Входное напряжение 220-240V. Выходная мощность 19 Вт. Выходной ток 350mA. Выходное напряжение 28-42V. Встроенный PFC >0,9. Негерметичный пластиковый корпус IP 20. Габаритные размеры длина 130 мм, ширина 35 мм, высота 21 мм. Гарантийный срок 5 лет. | 2842.88 | шт | 1
| 041357 | Блок питания SPV-42380-SDE-PFC (19W, 28-42V, 380mA, 5.8GHz) (Arlight, IP20 Пластик, 5 лет) | Блок питания в комплекте с сенсором движения 5.8GHz. Максимальная высота установки - 4 м. Входное напряжение 220-240V. Выходная мощность 19 Вт. Выходной ток 380mA. Выходное напряжение 28-42V. Встроенный PFC >0,9 Негерметичный пластиковый корпус IP 20. Габаритные размеры длина 130 мм, ширина 35 мм, высота 21 мм. Гарантийный срок 5 лет. | 2842.88 | шт | 1
Управление TRIAC
| 026042(1) | Блок питания ARJ-SP-10-PFC-TRIAC-INS (10W, 16-29V, 0.2-0.35A) (Arlight, IP20 Пластик, 5 лет) | Диммируемый источник тока по стандарту TRIAC с гальванической развязкой для светильников и мощных светодиодов. Входное напряжение 220-240 VAC. Выходные параметры: 16-29В (200-350мА), максимальная мощность 10 Вт. Выбор значения тока осуществляется DIP-переключателем. Встроенный PFC >0,92. Негерметичный пластиковый корпус IP 20. Габаритные размеры 122х41х23 мм. (88х41х23 мм. без крышек). Гарантийный срок 5 лет. | 785.53 | шт | 1
| 026046(1) | Блок питания ARJ-SP-15-PFC-TRIAC-INS (15W, 26-42V, 0.2-0.35A) (Arlight, IP20 Пластик, 5 лет) | Диммируемый источник тока по стандарту TRIAC с гальванической развязкой для светильников и мощных светодиодов. Входное напряжение 220-240 VAC. Выходные параметры: 26-42В (200-350мА), максимальная мощность 15 Вт. Выбор значения тока осуществляется DIP-переключателем. Встроенный PFC >0,92. Негерметичный пластиковый корпус IP 20. Габаритные размеры длина 122 мм, ширина 41 мм, высота 23 мм. (длина 88 мм, ширина 41 мм, высота 23 мм. без крышек). Гарантийный срок 5 лет. | 900.74 | шт | 1
| 026048(1) | Блок питания ARJ-SP-19-PFC-TRIAC-INS (19W, 26-38V, 0.35-0.5A) (Arlight, IP20 Пластик, 5 лет) | Диммируемый источник тока по стандарту TRIAC с гальванической развязкой для светильников и мощных светодиодов. Входное напряжение 220-240 VAC. Выходные параметры: 26-38 В (350-500 мА), максимальная мощность 19 Вт. Выбор значения тока осуществляется DIP-переключателем. Встроенный PFC > 0,92. Негерметичный пластиковый корпус IP 20. Габаритные размеры длинна 138 мм, ширина 44 мм, высота 30 мм. (98х44х30 мм. без крышек). Гарантийный срок 5 лет. | 900.74 | шт | 1
| 027139 | Блок питания ARJ-7-PFC-TRIAC-A (7W, 180-350mA) (Arlight, IP20 Пластик, 5 лет) | Диммируемый источник тока по стандарту TRIAC с гальванической развязкой для светильников и мощных светодиодов. Входное напряжение 220-240 VAC. Выходные параметры: 12-20В (180-350мА), максимальная мощность 7 Вт. Выбор значения тока осуществляется DIP-переключателем. Встроенный PFC >0,92. Негерметичный пластиковый корпус IP 20. Габаритные размеры длина 122 мм, ширина 41 мм, высота 23 мм. Гарантийный срок 5 лет. | 754.11 | шт | 1
| 028186 | Блок питания ARJ-20-PFC-TRIAC-A (20W, 500-700mA) (Arlight, IP20 Пластик, 5 лет) | Диммируемый источник тока по стандарту TRIAC с гальванической развязкой для светильников и мощных светодиодов. Входное напряжение 220-240 VAC. Выходные параметры: 15-28 В, 500-700 mА, 20 Вт. Выбор значения тока осуществляется DIP-переключателем. Встроенный PFC >0,92. Негерметичный пластиковый корпус IP 20. Габаритные размеры длина 138 мм, ширина 44 мм, высота 30 мм. (88мм х 42мм х 30мм без крышек) Гарантийный срок 5 лет. | 900.74 | шт | 1
| 028187(1) | Блок питания ARJ-SP-15-PFC-TRIAC-INS (14W, 12-20V, 0.5-0.7A) (Arlight, IP20 Пластик, 5 лет) | Диммируемый источник тока по стандарту TRIAC с гальванической развязкой для светильников и мощных светодиодов. Входное напряжение 220-240 VAC. Выходные параметры: 12-20В (500-700мА), максимальная мощность 14 Вт. Выбор значения тока осуществляется DIP-переключателем. Встроенный PFC >0,92. Негерметичный пластиковый корпус IP 20. Габаритные размеры 122х41х23 мм. (88х41х23 мм. без крышек). Гарантийный срок 5 лет. | 995.01 | шт | 1
| 028188(1) | Блок питания ARJ-SP-7-PFC-TRIAC-INS (7W, 7-13V, 0.35-0.5A) (Arlight, IP20 Пластик, 5 лет) | Диммируемый источник тока по стандарту TRIAC с гальванической развязкой для светильников и мощных светодиодов. Входное напряжение 220-240 VAC. Выходные параметры: 7-13В (350-500мА), максимальная мощность 6.5 Вт. Выбор значения тока осуществляется DIP-переключателем. Встроенный PFC >0,92. Негерметичный пластиковый корпус IP 20. Габаритные размеры 122х41х23 мм. (88х41х23 мм. без крышек). Гарантийный срок 5 лет. | 775.06 | шт | 1
| 028269 | Блок питания ARJ-KE42350-PFC-TRIAC-R (15W, 350mA) (Arlight, IP44 Пластик, 5 лет) | Диммируемый источник тока по стандарту TRIAC с гальванической развязкой для светильников и мощных светодиодов. Входное напряжение 220-240 VAC. Выходные параметры: 27-42 В, 350 mА, 15 Вт. Встроенный PFC >0,92. Негерметичный пластиковый корпус IP 44. Габаритные размеры диаметр в окружности Ø51 мм, высота 22 мм. Гарантийный срок 5 лет. | 2229.41 | шт | 1
| 028270 | Блок питания ARJ-KE40700-PFC-TRIAC-R (28W, 700mA) (Arlight, IP44 Пластик, 5 лет) | Диммируемый источник тока по стандарту TRIAC с гальванической развязкой для светильников и мощных светодиодов. Входное напряжение 220-240 VAC. Выходные параметры: 27-40 В, 700 mА, 28 Вт. Встроенный PFC >0,92. Негерметичный пластиковый корпус IP 44. Габаритные размеры диаметр в окружности Ø57 мм, высота 26 мм. Гарантийный срок 5 лет. | 2618.44 | шт | 1
| 028275 | Блок питания ARJ-KE13300-PFC-TRIAC-A (4W, 300mA) (Arlight, IP44 Пластик, 5 лет) | Диммируемый источник тока по стандарту TRIAC с гальванической развязкой для светильников и мощных светодиодов. Входное напряжение 220-240 VAC. Выходные параметры: 8-13 В, 300 mА, 4 Вт. Встроенный PFC >0,9. Негерметичный пластиковый корпус IP 44. Габаритные размеры длина 48 мм, ширина 30 мм, высота 20 мм. Гарантийный срок 5 лет. | 984.53 | шт | 1
| 028276 | Блок питания ARJ-KE21300-PFC-TRIAC-A (6.3W, 300mA) (Arlight, IP44 Пластик, 5 лет) | Диммируемый источник тока по стандарту TRIAC с гальванической развязкой для светильников и мощных светодиодов. Входное напряжение 220-240 VAC. Выходные параметры: 13-21 В, 300 mА, 6.3 Вт. Встроенный PFC >0,9. Негерметичный пластиковый корпус IP 44. Габаритные размеры длина 48 мм, ширина 30 мм, высота 20 мм. Гарантийный срок 5 лет. | 733.16 | шт | 1
| 028277 | Блок питания ARJ-KE30300-PFC-TRIAC-A (9W, 300mA) (Arlight, IP44 Пластик, 5 лет) | Диммируемый источник тока по стандарту TRIAC с гальванической развязкой для светильников и мощных светодиодов. Входное напряжение 220-240 VAC. Выходные параметры: 19-30 В, 300 mА, 9 Вт. Встроенный PFC >0,92. Негерметичный пластиковый корпус IP 44. Габаритные размеры длина 58 мм, ширина 36 мм, высота 20 мм. Гарантийный срок 5 лет. | 1792.24 | шт | 1
| 028279 | Блок питания ARJ-KE50300-PFC-TRIAC-A (15W, 300mA) (Arlight, IP44 Пластик, 5 лет) | Диммируемый источник тока по стандарту TRIAC с гальванической развязкой для светильников и мощных светодиодов. Входное напряжение 220-240 VAC. Выходные параметры: 30-50 В, 300 mА, 15 Вт. Встроенный PFC >0,92. Негерметичный пластиковый корпус IP 44. Габаритные размеры длина 68 мм, ширина 36 мм, высота 23 мм. Гарантийный срок 5 лет. | 1361.59 | шт | 1
| 028280 | Блок питания ARJ-KE42350-PFC-TRIAC-A (15W, 350mA) (Arlight, IP44 Пластик, 5 лет) | Диммируемый источник тока по стандарту TRIAC с гальванической развязкой для светильников и мощных светодиодов. Входное напряжение 220-240 VAC. Выходные параметры: 27-42 В, 350 mА, 15 Вт. Выбор значения тока осуществляется DIP-переключателем. Встроенный PFC >0,92. Негерметичный пластиковый корпус IP 44. Габаритные размеры длина 68 мм, ширина 36 мм, высота 23 мм. Гарантийный срок 5 лет. | 2156.75 | шт | 1
| 028779 | Блок питания ARJ-10-PFC-TRIAC-A (10W, 180-270mA) (Arlight, IP20 Пластик, 5 лет) | Диммируемый источник тока по стандарту TRIAC с гальванической развязкой для светильников и мощных светодиодов. Входное напряжение 220-240 VAC. Выходные параметры: 26-38 В, 180-270 mА, 10 Вт. Выбор значения тока осуществляется DIP-переключателем. Встроенный PFC >0,92. Негерметичный пластиковый корпус IP 20. Габаритные размеры длина 122 мм, ширина 41 мм, высота 23 мм. (88х41х23 мм. без крышек) Гарантийный срок 5 лет. | 2235.25 | шт | 1
| 028779(1) | Блок питания ARJ-SP-10-PFC-TRIAC-INS (10W, 26-38V, 0.18-0.27A) (Arlight, IP20 Пластик, 5 лет) | Диммируемый источник тока по стандарту TRIAC с гальванической развязкой для светильников и мощных светодиодов. Входное напряжение 220-240 VAC. Выходные параметры: 26-38В (180-270мА), максимальная мощность 10 Вт. Выбор значения тока осуществляется DIP-переключателем. Встроенный PFC >0,92. Негерметичный пластиковый корпус IP 20. Габаритные размеры 122х41х23 мм. (88х41х23 мм. без крышек). Гарантийный срок 5 лет. | 785.53 | шт | 1
| 028780 | Блок питания ARJ-KE40250-PFC-TRIAC-A (10W, 250mA) (Arlight, IP44 Пластик, 5 лет) | Диммируемый источник тока по стандарту TRIAC с гальванической развязкой для светильников и мощных светодиодов. Входное напряжение 220-240 VAC. Выходные параметры: 27-40 В, 250 mА, 10 Вт. Встроенный PFC >0,92. Негерметичный пластиковый корпус IP 44. Габаритные размеры длина 58 мм, ширина 36 мм, высота 20 мм. Гарантийный срок 5 лет. | 1792.24 | шт | 1
| 036810 | Блок питания ARJ-SP30-4TR-PFC-ADJ-TRIAC BK (30W, 0.6-0.75A, 27-40V) (Arlight, IP20 Пластик, 5 лет) | Диммируемый источник тока по стандарту TRIAC, с гальванической развязкой, предназначен для работы с трёхфазной трековой системой 4TR. Выходной ток 600/650/700/750mA (дип-переключатель), вых. напр. 27-40V, макс. 30 Вт. Пластиковый корпус IP20, размеры 250x31x45 мм. Питание 220-240VAC, корректор мощности PFC>0,92. Диапазон раб.темп. -20..+35С. Гарантия 5 лет. | 2611.85 | шт | 1
| 040959 | Блок питания ARJ-SP-40250-PFC-TRIAC-R (10W, 27-40V, 250mA) (Arlight, IP44 Пластик, 5 лет) | Диммируемый источник тока по стандарту TRIAC с гальванической развязкой для светильников и мощных светодиодов. Входное напряжение 220-240 VAC. Выходные параметры: 27-40 В, 250 mА, 10 Вт. Встроенный PFC >0,92. Негерметичный пластиковый корпус IP 44. Габаритные размеры: диаметр в окружности Ø51 мм, высота 22 мм. Гарантийный срок 5 лет. | 1503.13 | шт | 1
| 040962 | Блок питания ARJ-SP-40300-PFC-TRIAC-R (12W, 27-40V, 300mA) (Arlight, IP44 Пластик, 5 лет) | Диммируемый источник тока по стандарту TRIAC с гальванической развязкой для светильников и мощных светодиодов. Входное напряжение 220-240 VAC. Выходные параметры: 27-40 В, 300 mА, 12 Вт. Встроенный PFC >0,92. Негерметичный пластиковый корпус IP 44. Габаритные размеры: диаметр в окружности Ø51 мм, высота 22 мм. Гарантийный срок 5 лет. | 2216.67 | шт | 1
| 040963 | Блок питания ARJ-SP-39400-PFC-TRIAC-R (15W, 27-39V, 400mA) (Arlight, IP44 Пластик, 5 лет) | Диммируемый источник тока по стандарту TRIAC с гальванической развязкой для светильников и мощных светодиодов. Входное напряжение 220-240 VAC. Выходные параметры: 27-39 В, 400 mА, 15 Вт. Встроенный PFC >0,92. Негерметичный пластиковый корпус IP 44. Габаритные размеры: диаметр в окружности Ø51 мм, высота 22 мм. Гарантийный срок 5 лет. | 1183.53 | шт | 1
| 040965 | Блок питания ARJ-SP-40600-PFC-TRIAC-R (24W, 27-40V, 600mA) (Arlight, IP44 Пластик, 5 лет) | Диммируемый источник тока по стандарту TRIAC с гальванической развязкой для светильников и мощных светодиодов. Входное напряжение 220-240 VAC. Выходные параметры: 27-40 В, 600 mА, 24 Вт. Встроенный PFC >0,92. Негерметичный пластиковый корпус IP 44. Габаритные размеры диаметр в окружности Ø57 мм, высота 26 мм. Гарантийный срок 5 лет. | 1267.32 | шт | 1
| 040968 | Блок питания ARJ-SP-42800-PFC-TRIAC-R (36W, 27-42V, 800mA) (Arlight, IP44 Пластик, 5 лет) | Диммируемый источник тока по стандарту TRIAC с гальванической развязкой для светильников и мощных светодиодов. Входное напряжение 220-240 VAC. Выходные параметры: 27-42 В, 800 mА, 36 Вт. Встроенный PFC >0,92. Негерметичный пластиковый корпус IP 44. Габаритные размеры диаметр в окружности Ø70 мм, высота 25 мм. Гарантийный срок 5 лет. | 2423.93 | шт | 1
| 040972 | Блок питания ARJ-SP-351050-PFC-TRIAC-R (36W, 23-35V, 1050mA) (Arlight, IP44 Пластик, 5 лет) | Диммируемый источник тока по стандарту TRIAC с гальванической развязкой для светильников и мощных светодиодов. Входное напряжение 220-240 VAC. Выходные параметры: 23-35 В, 1050 mА, 36 Вт. Встроенный PFC >0,92. Негерметичный пластиковый корпус IP 44. Габаритные размеры диаметр в окружности Ø70 мм, высота 25 мм. Гарантийный срок 5 лет. | 1288.27 | шт | 1
| 047584 | Блок питания ARPJ-SP-42100-PFC-TRIAC-MINI (4W, 21-42V, 100mA) (Arlight, IP65 Пластик, 5 лет) | Диммируемый источник тока по стандарту TRIAC с гальванической развязкой для светильников и мощных светодиодов. Входное напряжение 220-240 VAC. Выходные параметры: 21-42 В, 100 mА, 4 Вт. Встроенный PFC >0,9. Герметичный пластиковый корпус IP 65. Габаритные размеры длина 48 мм. (без креплений 38мм) , ширина 30 мм, высота 20 мм. Гарантийный срок 5 лет. | 932.16 | шт | 1
| 047585 | Блок питания ARPJ-SP-38160-PFC-TRIAC-MINI (6W, 19-38V, 160mA) (Arlight, IP65 Пластик, 5 лет) | Диммируемый источник тока по стандарту TRIAC с гальванической развязкой для светильников и мощных светодиодов. Входное напряжение 220-240 VAC. Выходные параметры: 19-38 В, 160 mА, 6 Вт. Встроенный PFC >0,9. Герметичный пластиковый корпус IP 65. Габаритные размеры длина 48 мм. (без креплений 38мм) , ширина 30 мм, высота 20 мм. Гарантийный срок 5 лет. | 1645.88 | шт | 1
| 047586 | Блок питания ARPJ-SP-44180-PFC-TRIAC-MINI (8W, 22-44V, 180mA) (Arlight, IP65 Пластик, 5 лет) | Диммируемый источник тока по стандарту TRIAC с гальванической развязкой для светильников и мощных светодиодов. Входное напряжение 220-240 VAC. Выходные параметры: 22-44 В, 180 mА, 8 Вт. Встроенный PFC >0,9. Герметичный пластиковый корпус IP 65. Габаритные размеры длина 58 мм. (без креплений 48мм) , ширина 36 мм, высота 20 мм. Гарантийный срок 5 лет. | 1795.5 | шт | 1
| 047587 | Блок питания ARPJ-SP-39260-PFC-TRIAC-MINI (10W, 20-39V, 260mA) (Arlight, IP65 Пластик, 5 лет) | Диммируемый источник тока по стандарту TRIAC с гальванической развязкой для светильников и мощных светодиодов. Входное напряжение 220-240 VAC. Выходные параметры: 20-39 В, 260 mА, 10 Вт. Встроенный PFC >0,9. Герметичный пластиковый корпус IP 65. Габаритные размеры длина 58 мм. (без креплений 48мм) , ширина 36 мм, высота 20 мм. Гарантийный срок 5 лет. | 1099.74 | шт | 1
| 047588 | Блок питания ARPJ-SP-40300-PFC-TRIAC-R (12W, 20-40V, 300mA) (Arlight, IP65 Пластик, 5 лет) | Диммируемый источник тока по стандарту TRIAC с гальванической развязкой для светильников и мощных светодиодов. Входное напряжение 220-240 VAC. Выходные параметры: 20-40 В, 300 mА, 12 Вт. Встроенный PFC >0,95. Герметичный пластиковый корпус IP 65. Габаритные размеры диаметр в окружности Ø56, высота 25 мм. Гарантийный срок 5 лет. | 2259.34 | шт | 1
| 047589 | Блок питания ARPJ-SP-42350-PFC-TRIAC-R (15W, 21-42V, 350mA) (Arlight, IP65 Пластик, 5 лет) | Диммируемый источник тока по стандарту TRIAC с гальванической развязкой для светильников и мощных светодиодов. Входное напряжение 220-240 VAC. Выходные параметры: 21-42 В, 350 mА, 15 Вт. Встроенный PFC >0,95. Герметичный пластиковый корпус IP 65. Габаритные размеры диаметр в окружности Ø56, высота 25 мм. Гарантийный срок 5 лет. | 1393.01 | шт | 1
| 053904 | Блок питания ARJ-SP-30-PFC-TRIAC-INS (30W, 9-42V, 0.15-0.9A) (Arlight, IP20 Пластик, 5 лет) | Диммируемый источник тока по стандарту TRIAC с гальванической развязкой для светильников и мощных светодиодов. Входное напряжение 220-240 VAC. Выходные параметры: 9-42В (150-900мА), максимальная мощность 30 Вт. Выбор значения тока осуществляется DIP-переключателем. Встроенный PFC >0,95. Негерметичный пластиковый корпус IP 20. Габаритные размеры 97.5х44х23 мм. . Гарантийный срок 5 лет. | 2941.74 | шт | 1
| 055218 | Блок питания для трековых систем ARJ-SP-22-PFC-TRIAC-4TR-WH (22W, 9-40V, 0.2-0.55A) (Arlight, IP20 Пластик, 5 лет) | Источник тока диммируемый по отсечке фазы, TRIAC, с гальванической развязкой, для замены штатных недиммируемых драйверов трековых светильников. Цвет корпуса - белый. Предназначен для работы с 3-х фазной трековой системой (3+1 контакт). Питание 220-240VAC. Выходные параметры: 9-40В (200 - 550мА), максимальная мощность 22 Вт. Активный корректор мощности, PF 0.75-0.92. Глубина диммирования 1-100% Пластиковый корпус IP20. Габаритные длина 158 мм ширина 31 мм. высота 45 мм.. Гарантия 5 лет. | 3036.12 | шт | 1
| 055220 | Блок питания для трековых систем ARJ-SP-42-PFC-TRIAC-4TR-WH (42W, 9-40V, 0.3-1.05A) (Arlight, IP20 Пластик, 5 лет) | Источник тока диммируемый по отсечке фазы, TRIAC, с гальванической развязкой, для замены штатных недиммируемых драйверов трековых светильников. Цвет корпуса - белый. Предназначен для работы с 3-х фазной трековой системой (3+1 контакт). Питание 220-240VAC. Выходные параметры: 9-40В (300 - 1050мА), максимальная мощность 42 Вт. Активный корректор мощности, PF 0.78-0.92. Глубина диммирования 1-100% Пластиковый корпус IP20. Габаритные длина 158 мм ширина 31 мм. высота 45 мм.. Гарантия 5 лет. | 3499.66 | шт | 1
| 055671 | Блок питания ARJ-SP-8-PFC-TRIAC (8W, 11-22V, 0.2-0.35A) (Arlight, IP20 Пластик, 5 лет) | Диммируемый источник тока по стандарту TRIAC (диапазон 10-100%) с гальванической развязкой для светильников и мощных светодиодов. Входное напряжение 220-240 VAC. Выходные параметры: 11-22 В (200/250/300/350 мА), максимальная мощность 7.7Вт. Встроенный PFC, PF >0,9. Негерметичный пластиковый корпус со степень пылевлагозащиты IP20. Габаритные размеры длина 100 мм, ширина 20 мм, высота 18.5 мм. Гарантийный срок 5 лет. | 2064.83 | шт | 1
| 055672 | Блок питания ARJ-SP-7-PFC-TRIAC (7W, 7-14V, 0.25-0.5A) (Arlight, IP20 Пластик, 5 лет) | Диммируемый источник тока по стандарту TRIAC (диапазон 10-100%) с гальванической развязкой для светильников и мощных светодиодов. Входное напряжение 220-240 VAC. Выходные параметры: 7-14В (250/300/350/500мА), максимальная мощность 7Вт. Встроенный PFC, PF >0,90. Негерметичный пластиковый корпус со степенью пылевлагозащиты IP20. Габаритные размеры длина 100 мм, ширина 20 мм, высота 18.5 мм. Гарантийный срок 5 лет. | 1945.13 | шт | 1
| 055675 | Блок питания ARJ-SP-8-PFC-TRIAC (8W, 27-40V, 0.12-0.2A) (Arlight, IP20 Пластик, 5 лет) | Диммируемый источник тока по стандарту TRIAC (диапазон 10-100%) с гальванической развязкой для светильников и мощных светодиодов. Входное напряжение 220-240 VAC. Выходные параметры: 27-42В (120/150/180/200мА), максимальная мощность 8,4Вт. Встроенный PFC, PF >0,9. Негерметичный пластиковый корпус со степенью пылевлагозащиты IP20. Габаритные размеры длина 100 мм, ширина 20 мм, высота 18,5 мм. Гарантийный срок 5 лет. | 2139.64 | шт | 1
| 055676 | Блок питания ARJ-SP-4-PFC-TRIAC (4W, 27-42V, 0.08-0.1A) (Arlight, IP20 Пластик, 5 лет) | Диммируемый источник тока по стандарту TRIAC (диапазон 10-100%) с гальванической развязкой для светильников и мощных светодиодов. Входное напряжение 220-240 VAC. Выходные параметры: 27-42В (80/100мА), максимальная мощность 4.2 Вт. Выбор значения тока осуществляется DIP-переключателем. Встроенный PFC, PF >0,90. Негерметичный пластиковый корпус со степенью пылевлагозащиты IP20. Габаритные размеры: длина 100 мм, 20 мм, 18.5 мм. Гарантийный срок 5 лет. | 1840.39 | шт | 1
| 058493 | Блок питания для трековых систем ARJ-SP-42-PFC-TRIAC-4TR-BK (42W, 9-40V, 0.3-1.05A) (Arlight, IP20 Пластик, 5 лет) | Источник тока диммируемый по отсечке фазы, TRIAC, с гальванической развязкой, для замены штатных недиммируемых драйверов трековых светильников. Цвет корпуса - черный. Предназначен для работы с 3-х фазной трековой системой (3+1 контакт). Питание 220-240VAC. Выходные параметры: 9-40В (300 - 1050мА), максимальная мощность 42 Вт. Активный корректор мощности, PF 0.78-0.92. Глубина диммирования 1-100% Пластиковый корпус IP20. Габаритные длина 158 мм ширина 31 мм. высота 45 мм.. Гарантия 5 лет. | 3499.66 | шт | 1
| 058494 | Блок питания для трековых систем ARJ-SP-22-PFC-TRIAC-4TR-BK (22W, 9-40V, 0.2-0.55A) (Arlight, IP20 Пластик, 5 лет) | Источник тока диммируемый по отсечке фазы, TRIAC, с гальванической развязкой, для замены штатных недиммируемых драйверов трековых светильников. Цвет корпуса - черный. Предназначен для работы с 3-х фазной трековой системой (3+1 контакт). Питание 220-240VAC. Выходные параметры: 9-40В (200 - 550мА), -/-максимальная мощность 22 Вт. Активный корректор мощности, PF 0.75-0.92. Глубина диммирования 1-100% Пластиковый корпус IP20. Габаритные длина 158 мм ширина 31 мм. высота 45 мм.. Гарантия 5 лет. | 3036.12 | шт | 1
Управление 0-10V
| 027584 | Блок питания ARJ-SP-34-PFC-1-10V-INS (34W, 500-800mA) (Arlight, IP20 Пластик, 5 лет) | Диммируемый мультитоковый блок питания с управлением 1-10V с гальванической развязкой. Входное напряжение 220-240VAC. Выходные параметры: 30-42В (500/600/700/800мA), максимальная мощность 33,6 Вт. Выбор значения тока осуществляется DIP-переключателем. Встроенный PFC >0,92. Негерметичный пластиковый корпус IP20. Габаритные размеры длина 138 мм, ширина 44 мм, высота 30 мм (98x44x30 мм - без бок. крышек). Гарантия 5 лет. | 1497.75 | шт | 1
Управление DALI
| 025111(1) | Блок питания ARJ-SP-20-PFC-1-10V-DALI2-PD (20W, 250-700mA) (Arlight, IP20 Пластик, 5 лет) | Диммируемый источник тока по протоколу DALI 2.0 (диапазон 2-100%), стандарту 1-10 В (диапазон 2-100%) с гальванической развязкой для светильников и мощных светодиодов. Входное напряжение 220-240 VAC. Выходные параметры: 9-60В (250мА), 9-58В (350мА), 9-42В (500мА), 9-30В (700мА), максимальной мощности 20 Вт. Встроенный PFC >0,95. Негерметичный пластиковый корпус IP 20. Габаритные размеры длина 150 мм, ширина 52 мм, высота 28 мм. Гарантийный срок 5 лет. | 2806.97 | шт | 1
| 025122(1) | Блок питания ARJ-SP-30-PFC-1-10V-DALI2-PD (30W, 300-900mA) (Arlight, IP20 Пластик, 5 лет) | Диммируемый источник тока по протоколу DALI 2.0 (диапазон 2-100%) и 1-10V (диапазон 2%-100%) с гальванической развязкой для светильников и мощных светодиодов. Входное напряжение 220-240 VAC. Выходные параметры: 9-58В (300/350/400/450/500мА), 9-55В (550мА), 9-50В (600мА), 9-46В (650мА), 9-42В (700мА), 9-40В (750мА), 9-38В (800мА), 9-35В (850мА), 9-34В (900мА), максимальная мощность 30 Вт. Встроенный PFC >0.95. Негерметичный пластиковый корпус IP 20. Габаритные размеры длина 103 мм, ширина 67 мм, высота 22 мм. Гарантийный срок 5 лет. | 5221.91 | шт | 1
| 025123(1) | Блок питания ARJ-SP-40-PFC-1-10V-DALI2-PD (40W, 500-1050mA) (Arlight, IP20 Пластик, 5 лет) | Диммируемый источник тока по протоколу DALI 2.0 (диапазон 2-100%) и 1-10V (диапазон 2-100%) с гальванической развязкой для светильников и мощных светодиодов. Входное напряжение 220-240 VAC. Выходные параметры: 9-58В (500/550/600/650/700мА); 9-53В (750мА); 9-50В (800мА); 9-47В (850мА); 9-45В (900мА); 9-42В (950мА); 9-40В (1000мА); 9-38В (1050мА), максимальная мощность 40 Вт. Встроенный PFC >0,95. Негерметичный пластиковый корпус IP 20. Габаритные размеры длина 123 мм, ширина 79 мм, высота 24 мм. Гарантийный срок 5 лет. | 3225.92 | шт | 1
| 025124(1) | Блок питания ARJ-SP-50-PFC-1-10V-DALI2-PD (50W, 700-1400mA) (Arlight, IP20 Пластик, 5 лет) | Диммируемый источник тока по протоколу DALI 2.0 (диапазон 2-100%) и 1-10V (диапазон 2%-100%) с гальванической развязкой для светильников и мощных светодиодов. Входное напряжение 220-240 VAC. Выходные параметры: 9-58В (700/800мА), 9-56В (900мА), 9-48В (1050мА), 9-41В (1200мА), 9-38В (1300мА), 9-36В (1400мА), максимальная мощность 50 Вт. Встроенный PFC >0.95. Негерметичный пластиковый корпус IP 20. Габаритные размеры длина 123 мм, ширина 79 мм, высота 24 мм. Гарантийный срок 5 лет. | 3330.65 | шт | 1
| 025125(1) | Блок питания ARJ-SP-40-PFC-1-10V-DALI2-PD (40W, 700-1200mA) (Arlight, IP20 Пластик, 5 лет) | Диммируемый источник тока по протоколу DALI 2.0 (диапазон 2-100%) и 1-10V (диапазон 2%-100%) с гальванической развязкой для светильников и мощных светодиодов. Входное напряжение 220-240 VAC. Выходные параметры: 9-57В (700мА), 9-54В (750мА), 9-50В (800мА), 9-47В (850мА), 9-45В (900мА), 9-42В (950мА), 9-40В (1000мА), 9-38В (1050мА), 9-36В (1100мА), 9-35В (1150мА) 9-33В (1200мА), максимальная мощность 40 Вт. Встроенный PFC >0,95. Негерметичный пластиковый корпус IP 20. Габаритные размеры длина 202 мм, ширина 58 мм, высота 30 мм. Гарантийный срок 5 лет. | 3225.92 | шт | 1
| 030908(1) | Блок питания ARJ-SP-10-PFC-DALI2-INS (10W, 9-42V, 0.12-0.35A) (Arlight, IP20 Пластик, 5 лет) | Диммируемый источник тока по протоколу DALI 2.0 (диапазон 0.1-100%) с гальванической развязкой для светильников и мощных светодиодов. Входное напряжение 100-240 VAC. Выходные параметры: 9-42В (120/150/180/210мА), 9-38В (260мA), 9-34В (290мA), 9-31В (320мA), 9-28В (350мA), максимальная мощность 10Вт. Выбор значения тока осуществляется DIP-переключателем. Встроенный PFC >0,95. Негерметичный пластиковый корпус IP 20. Габаритные размеры длина 75 мм, ширина 35 мм, высота 27 мм. Гарантийный срок 5 лет. | 5452.63 | шт | 1
| 030909(1) | Блок питания ARJ-SP-20-PFC-DALI2-INS (20W, 9-45V, 0.35-0.7A) (Arlight, IP20 Пластик, 5 лет) | Диммируемый источник тока по протоколу DALI 2.0 (диапазон 0.1-100%) с гальванической развязкой для светильников и мощных светодиодов. Входное напряжение 100-240 VAC. Выходные параметры: 9-45В (350/400мА), 9-44В (450мA), 9-40В (500мA), 9-36В (550мA), 9-33В (600мA), 9-30В (650мA), 9-28В (700мA), максимальная мощность 20 Вт. Выбор значения тока осуществляется DIP-переключателем. Встроенный PFC >0.94. Негерметичный пластиковый корпус IP 20. Габаритные размеры длина 88 мм, ширина 43 мм, высота 27 мм. Гарантийный срок 5 лет. | 6091.53 | шт | 1
| 030910(1) | Блок питания ARJ-SP-40-PFC-DALI2-INS (40W, 9-48V, 0.5-0.85A) (Arlight, IP20 Пластик, 5 лет) | Диммируемый источник тока по протоколу DALI 2.0 (диапазон 0.1-100%) с гальванической развязкой для светильников и мощных светодиодов. Входное напряжение 100-240 VAC. Выходные параметры: 9-48В (500/550/600/650/700/750/800мА), 9-47В (850мA), максимальная мощность 40 Вт. Встроенный PFC >0.95. Негерметичный пластиковый корпус IP 20. Габаритные размеры длина 122 мм, ширина 44 мм, высота 27 мм. Гарантийный срок 3 года. | 7605.57 | шт | 1
| 031613(1) | Блок питания ARJ-SP-40-PFC-DALI2-INS (40W, 9-47V, 0.85-1.2A) (Arlight, IP20 Пластик, 5 лет) | Диммируемый источник тока по протоколу DALI 2.0 (диапазон 0.1-100%) с гальванической развязкой для светильников и мощных светодиодов. Входное напряжение 120-240 VAC. Выходные параметры: 9-42V - 850/900/950mA, 9-40V - 1000mA, 9-38V - 1050mA, 9-36V - 1100mA, 9-34V - 1150mA, 9-33V - 1200mA (дип-переключатель на корпусе), макс. мощность 40W. Встроенный PFC >0.95. Негерметичный пластиковый корпус IP 20. Габаритные размеры длина 121 мм, ширина 44 мм, высота 27 мм. Гарантийный срок 5 лет. | 3665.21 | шт | 1
| 033690 | Блок питания ARJ-SP-10-PFC-1-10V-DALI2-PD (10W, 100-440mA) (Arlight, IP20 Пластик, 5 лет) | Диммируемый мультитоковый блок питания с управлением DALI 2.0 (диапазон 0.1-100%) и 1-10V (диапазон 2%-100%) с гальванической развязкой. Функция PUSH DIM. Сертификат CE (EMC+LVD). Входное напряжение 220-240 VAC. Выходные параметры: 9-40В (100/180/270мА), 9-36В (350мА), 9-27 (440мА), максимальная мощность 14Вт. Выбор значения тока осуществляется DIP-переключателем. Встроенный PFC >0,95. Негерметичный пластиковый корпус IP 20. Габаритные размеры длина 120, ширина 46 мм, высота 23.8 мм. Гарантийный срок 5 лет. | 2272.8 | шт | 1
| 033730 | Блок питания ARJ-SP-60-PFC-1-10V-DALI2-PD (60W, 9-58V, 2x0.3-0.9A) (Arlight, IP20 Пластик, 5 лет) | Диммируемый двухканальный мультитоковый блок питания с управлением DALI 2.0 (диапазон 0.1-100%) и 1-10V (диапазон 2%-100%) с гальванической развязкой. Функция PUSH DIM. . Входное напряжение 220-240VAC. Выходные параметры 9-58V (2x350mA); 9-58V (2x500mA); 9-45V (2x700mA); 9-33V (2x900mA), максимальная мощность 60 Вт. Встроенный PFC >0,9. Негерметичный пластиковый корпус IP 20. Габаритные размеры длина 202 мм, ширина 58 мм, высота 30 мм. Гарантия 5 лет. | 3351.6 | шт | 1
| 033732 | Блок питания ARJ-SP-60-PFC-DALI2-PD (60W, 9-71V, 0.35 -1.05A) (Arlight, IP20 Пластик, 5 лет) | Диммируемый мультитоковый блок питания с управлением DALI 2.0 (диапазон 0.1-100%) с гальванической развязкой. Функция PUSH DIM. Входное напряжение 220-240 VAC. Выходные параметры: 9-71В (350/500/550/650/700/750мA); 9-70В (850мA); 9-66В (900мA); 9-60В (1000мA); 9-57В (1050мA), максимальная мощность 60Вт. Встроенный PFC >0.95. Негерметичный пластиковый корпус IP 20. Габаритные размеры длина 123 мм, ширина 79 мм, высота 24 мм. Гарантийный срок 5 лет. | 3529.65 | шт | 1
| 033809 | Блок питания ARJ-SP-12-PFC-DALI2-A (12W, 3-24V, 0.35-0.7A) (Arlight, IP20 Пластик, 5 лет) | Диммируемый токовый блок питания с управлением DALI 2.0 и функцией Push Dim с гальванической развязкой. Входное напряжение 220-240VAC. Выходные параметры 3-24В (350/500мA), 3-22В (550мA), 3-17В (700мA), максимальная мощность 12Вт. Встроенный PFC >0,92. Габаритные размеры длина 88 мм, ширина 52 мм, высота 25.5 мм. Гарантийный срок 5 лет. | 2607.96 | шт | 1
| 033810 | Блок питания ARJ-SP-20-PFC-DALI2-A (20W, 3-45V, 0.2-0.55 A) (Arlight, IP20 Пластик, 5 лет) | Диммируемый токовый блок питания с управлением DALI 2.0 и функцией Push Dim с гальванической развязкой. Входное напряжение 220-240VAC. Выходные параметры: 3-45В (200/250/300/350/400/450мA), 3-40В (500мA), 3-36В (550мA), максимальная мощность 20Вт. Встроенный PFC >0,94. Габаритные размеры длина 116 мм (78 мм без бок. крышек), ширина 40.5 мм, высота 22 мм. Гарантийный срок 5 лет. | 5791.6 | шт | 1
| 033811 | Блок питания ARJ-SP-35-PFC-DALI2-A (35W, 3-40V, 0.7-1.05 A) (Arlight, IP20 Пластик, 5 лет) | Диммируемый токовый блок питания с управлением DALI 2.0 и функцией Push Dim с гальванической развязкой. Входное напряжение 220-240VAC. Выходные параметры: 3-40В (700/750/800/850мA), 3-38В (900мA), 3-36В (950мA), 3-35В (1000мA), 3-33В (1050мA), максимальная мощность 35 Вт. Встроенный PFC >0,95. Габаритные размеры длина 116 мм(96 мм. без крышек), ширина 41 мм, высота 22 мм. Гарантийный срок 5 лет. | 4140.12 | шт | 1
| 035535 | Блок питания ARJ-SP-60-LINEAR-PFC-DALI2-ADJ (60W, 80-300V, 0.2-0.5A) (Arlight, IP20 Металл, 5 лет) | Диммируемый источник тока без гальванической развязки с регулировкой для светильников и мощных светодиодов. Входное напряжение 220-240 VAC. Предназначены для питания групп светильников и светодиодов от одного источника тока. Выходные параметры: 80-300В (200мА), 80-240В (250мА), 80-200В (300мА), 80-170В (350мА), 80-150В (400мА), 80-133В (450мА), 80-120В (500мА), максимальная мощность 60 Вт. Встроенный PFC >0,96. Негерметичный металлический корпус IP 20. Габаритные размеры длина 284 мм, ширина 30 мм, высота 20 мм. Гарантийный срок 5 лет. | 4859.82 | шт | 1
| 035536 | Блок питания ARJ-SP-90-LINEAR-PFC-DALI2-ADJ (90W, 80-300V, 0.3-0.7A) (Arlight, IP20 Металл, 5 лет) | Диммируемый источник тока без гальванической развязки с регулировкой для светильников и мощных светодиодов. Входное напряжение 220-240 VAC. Предназначены для питания групп светильников и светодиодов от одного источника тока. Выходные параметры: 80-300В (300мА), 80-258В (350мА), 80-208В (450мА), 80-180В (500мА), 80-164В (550мА), 80-139В (650мА), 80-129В (700мА), максимальная мощность 90 Вт. Встроенный PFC >0,96. Негерметичный металлический корпус IP 20. Габаритные размеры длина 284 мм, ширина 30 мм, высота 20 мм. Гарантийный срок 5 лет. | 5079.77 | шт | 1
| 035537 | Блок питания ARJ-SP-120-LINEAR-PFC-DALI2-ADJ (120W, 80-330V, 0.3-0.7A) (Arlight, IP20 Металл, 5 лет) | Диммируемый источник тока без гальванической развязки с регулировкой для светильников и мощных светодиодов. Входное напряжение 220-240 VAC. Предназначены для питания групп светильников и светодиодов от одного источника тока. Выходные параметры: 80-330В (300мА), 80-330В (350мА), 80-266В (450мА), 80-240В (500мА), 80-219В (550мА), 80-185В (650мА), 80-172В (700мА),максимальная мощность 120 Вт. Встроенный PFC >0,96. Негерметичный металлический корпус IP 20. Габаритные размеры длина 284 мм, ширина 30 мм, высота 20 мм. Гарантийный срок 5 лет. | 5959.56 | шт | 1
| 036285 | Блок питания ARJ-SP-60-PFC-1-10V-DALI2-PD (60W, 9-58V, 0.7-1.4A) (Arlight, IP20 Металл, 5 лет) | Поставка под заказ от 180 шт. Диммируемый источник тока по протоколу DALI 2.0 (диапазон 0-100%) и 1-10V (диапазон 2%-100%) с гальванической развязкой для светильников и мощных светодиодов. Входное напряжение 220-240 VAC. Выходные параметры: 9-58В (700/800/850/900/950/1000мА), 9-57В (1050мА), 9-55В (1100мА), 9-52В (1150мА), 9-50В (1200мА), 9-48В (1250мА), 9-46В (1300мА), 9-43В (1400мА), максимальная мощность 60 Вт. Встроенный PFC >0.95. Негерметичный металлический корпус IP 20. Габаритные размеры длина 284 мм, ширина 30 мм, высота 21 мм. Гарантийный срок 5 лет. | 9382.83 | шт | 1
| 036286 | Блок питания ARJ-SP-30-PFC-1-10V-DALI2-PD (30W, 18-90V, 0.2-0.55A) (Arlight, IP20 Металл, 5 лет) | Диммируемый источник тока по протоколу DALI 2.0 (диапазон 0-100%) и 1-10V (диапазон 2%-100%) с гальванической развязкой для светильников и мощных светодиодов. Входное напряжение 220-240 VAC. Выходные параметры: 18-90В (200мA), 18-90В (250мА), 18-90В (300мА), 18-85В (350мА), 18-75В (400мА), 18-67В (450мА), 18-60В (500мА), 18-55В (550мА), максимальная мощность 30 Вт. Встроенный PFC >0.95. Негерметичный металлический корпус IP 20. Габаритные размеры длина 284 мм, ширина 30 мм, высота 21 мм. Гарантийный срок 5 лет. | 3791.5 | шт | 1
| 036287 | Блок питания ARJ-SP-38-PFC-1-10V-DALI2-PD (38W, 9-60V, 0.3-0.9A) (Arlight, IP20 Металл, 5 лет) | Диммируемый источник тока по протоколу DALI 2.0 (диапазон 0-100%) и 1-10V (диапазон 2%-100%) с гальванической развязкой для светильников и мощных светодиодов. Входное напряжение 220-240 VAC. Выходные параметры: 9-60В (300/350/400/450/500/550/600/650мA), 9-57В (700мА), 9-53В (750мА), 9-50В (800мА), 9-47В (850мА), 9-44В (900мА), максимальная мощность 38 Вт. Встроенный PFC >0.95. Негерметичный металлический корпус IP 20. Габаритные размеры длина 284 мм, ширина 30 мм, высота 21 мм. Гарантийный срок 5 лет. | 3917.18 | шт | 1
| 036288 | Блок питания ARJ-SP-50-PFC-1-10V-DALI2-PD (50W, 9-58V, 0.7-1.4A) (Arlight, IP20 Металл, 5 лет) | Поставка под заказ от 180 шт. Диммируемый источник тока по протоколу DALI 2.0 (диапазон 0-100%) и 1-10V (диапазон 2%-100%) с гальванической развязкой для светильников и мощных светодиодов. Входное напряжение 220-240 VAC. Выходные параметры: 9-58В (700/800/850мА), 9-55В (900мА), 9-52В (950мА), 9-50В (1000мА), 9-48В (1050мА), 9-45В (1100мА), 9-44В (1150мА), 9-42В (1200мА), 9-40В (1250мА), 9-39В (1300мА), 9-36В (1400мА), максимальная мощность 50 Вт. Встроенный PFC >0.95. Негерметичный металлический корпус IP 20. Габаритные размеры длина 284 мм, ширина 30 мм, высота 21 мм. Гарантийный срок 5 лет. | 4493.24 | шт | 1
| 036290 | Блок питания ARJ-SP-70-PFC-1-10V-DALI2-PD (70W, 9-66V, 0.7-1.4A) (Arlight, IP20 Металл, 5 лет) | Диммируемый источник тока по протоколу DALI 2.0 (диапазон 0-100%) и 1-10V (диапазон 2%-100%) с гальванической развязкой для светильников и мощных светодиодов. Входное напряжение 220-240 VAC. Выходные параметры: 9-66В (700/800/850/900/950/1000/1050мА), 9-63В (1100мА), 9-61В (1150мА), 9-58В (1200мА), 9-56В (1250мА), 9-54В (1300мА), 9-50В (1400мА), максимальная мощность 70 Вт. Встроенный PFC >0.95. Негерметичный металлический корпус IP 20. Габаритные размеры длина 284 мм, ширина 30 мм, высота 21 мм. Гарантийный срок 5 лет. | 9573.5 | шт | 1
| 038299(1) | Блок питания ARJ-SN-40300-PFC-DALI-R (12W, 9-40V, 0.3A) (Arlight, IP20 Пластик, 3 года) | Диммируемый источник тока по протоколу DALI с гальванической развязкой для светильников и мощных светодиодов. Входное напряжение 220-240 VAC. Выходные параметры: 9-40В (300мА), максимальная мощность 12 Вт. Встроенный PFC >0,95. Негерметичный пластиковый корпус IP 20. Габаритные размеры диаметр в окружности Ø56,5 мм, высота 28 мм. Гарантийный срок 3 года. | 4255.21 | шт | 1
| 038300 | Блок питания ARJ-KE-42700-PFC-DALI-R (30W, 9-42V, 0.7A) (Arlight, IP20 Пластик, 3 года) | Диммируемый источник тока по протоколу DALI и функцией Push Dim с гальванической развязкой для светильников и мощных светодиодов. Входное напряжение 220-240 VAC. Выходные параметры: 9-42В (700мА), максимальная мощность 30 Вт. Встроенный PFC >0,95. Негерметичный пластиковый корпус IP 20. Габаритные размеры диаметр в окружности Ø80 мм, высота 30 мм. Гарантийный срок 3 года. | 5306.48 | шт | 1
| 039377 | Блок питания ARJ-KE-36600-PFC-DALI-R (22W, 9-36V, 0.6A) (Arlight, IP20 Пластик, 3 года) | Диммируемый источник тока по протоколу DALI и функцией Push Dim с гальванической развязкой для светильников и мощных светодиодов. Входное напряжение 220-240 VAC. Выходные параметры: 9-36В (600мА), максимальная мощность 22 Вт. Встроенный PFC >0,95. Негерметичный пластиковый корпус IP 20. Габаритные размеры диаметр в окружности Ø65 мм, высота 28 мм. Гарантийный срок 3 года. | 3117.29 | шт | 1
| 039603 | Блок питания ARJ-SP-150-LINEAR-PFC-DALI2-ADJ (150W, 120-330V, 0.5-1.0A) (Arlight, IP20 Металл, 5 лет) | Диммируемый источник тока без гальванической развязки с регулировкой для светильников и мощных светодиодов. Входное напряжение 220-240 VAC. Предназначены для питания групп светильников и светодиодов от одного источника тока. Выходные параметры: 80-300В (500мА), 80-250В (600мА), 80-214В (700мА), 80-187В (800мА), 80-166В (900мА), 80-150В (1000мА), максимальная мощность 150 Вт. Встроенный PFC >0,96. Негерметичный металлический корпус IP 20. Габаритные размеры длина 284 мм, ширина 30 мм, высота 20 мм. Гарантийный срок 5 лет. | 6514.67 | шт | 1
| 043061 | Блок питания ARJ-SN-45250-PFC-DALI-R (12W, 9-45V, 0.25A) (Arlight, IP20 Пластик, 3 года) | Диммируемый источник тока по протоколу DALI с гальванической развязкой для светильников и мощных светодиодов. Входное напряжение 220-240 VAC. Выходные параметры: 9-45В (250мА), максимальная мощность 12 Вт. Встроенный PFC >0,95. Негерметичный пластиковый корпус IP 20. Габаритные размеры диаметр в окружности Ø56,5 мм, высота 28 мм. Гарантийный срок 3 года. | 4255.21 | шт | 1
| 043062 | Блок питания ARJ-SN-34350-PFC-DALI-R (12W, 9-34V, 0.35A) (Arlight, IP20 Пластик, 3 года) | Поставка под заказ от 500шт. Диммируемый источник тока по протоколу DALI с гальванической развязкой для светильников и мощных светодиодов. Входное напряжение 220-240 VAC. Выходные параметры: 9-34В (350мА), максимальная мощность 12 Вт. Встроенный PFC >0,95. Негерметичный пластиковый корпус IP 20. Габаритные размеры диаметр в окружности Ø56,5 мм, высота 28 мм. Гарантийный срок 3 года. | 3829.5 | шт | 1
| 044822 | Блок питания ARJ-SP-40150-PFC-DALI2-PD (6W, 3-40V, 150mA) (Arlight, IP20 Пластик, 5 лет) | Диммируемый токовый блок питания с управлением DALI 2.0 и функцией Push Dim с гальванической развязкой. Входное напряжение 220-240VAC. Выходные параметры: 3-40В (150мA), максимальная мощность 6Вт. Встроенный PFC >0,95. Габаритные размеры: длина 65 мм. (53 мм. без креплений)., ширина 40 мм., высота 23 мм. Гарантийный срок 5 лет. | 3591 | шт | 1
| 044888 | Блок питания ARJ-SP-53-PFC-DALI2-NFC-PD-WR (53W, 3-44V, 0.5-1.4A) (Arlight, IP20 Пластик, 5 лет) | Диммируемый токовый блок питания с управлением DALI 2.0 и функцией Push Dim с гальванической развязкой. Питание 220-240AC. Выход 3-44В - (500-1200 мА), 3-42В - (1250мА), 3-40В - (1300мА), 3-39В - (1350мА), 3-38В - (1400мА), 53Вт. PF >0,95. Выбор значения выходного тока осуществляется с помощью NFC технологии. Настройки DALI устанавливаются стандартным способом. Размеры 97x43x30 мм. Гарантия 5 лет. По умолчанию установлено минимальное значение выходного тока. Настройка осуществляется через приложения для ПК/iOS/Android. Подробная инструкция и приложения доступны по адресу https://arlight.ru/support/apps/ | 4430.4 | шт | 1
| 044926 | Блок питания ARJ-SP-10-PFC-DALI2-NFC-PD-WR (10W, 3-45V, 0.15-0.5A) (Arlight, IP20 Пластик, 5 лет) | Диммируемый токовый блок питания с управлением DALI 2.0 и функцией Push Dim с гальванической развязкой. Питание 220-240AC. Выход 3-45В (150-200 мА), 3-40В (250мА), 3-33В (300мА), 3-28В (350мА), 3-20В (400-500 мА), 10Вт, PF >0,95. Выбор значения выходного тока осуществляется с помощью NFC технологии. Настройки DALI устанавливаются стандартным способом. Размеры 65x40x23 мм. Гарантия 5 лет. По умолчанию установлено минимальное значение выходного тока. Настройка осуществляется через приложения для ПК/iOS/Android. Подробная инструкция и приложения доступны по адресу https://arlight.ru/support/apps/ | 3299.23 | шт | 1
| 046793 | Блок питания ARJ-SN-44500-PFC-DALI-R (20W, 9-40V, 0.5A) (Arlight, IP20 Пластик, 3 года) | Диммируемый источник тока по протоколу DALI и функцией Push Dim с гальванической развязкой для светильников и мощных светодиодов. Входное напряжение 220-240 VAC. Выходные параметры: 9-40В (500мА), максимальная мощность 20 Вт. Встроенный PFC >0,95. Негерметичный пластиковый корпус IP 20. Габаритные размеры диаметр в окружности Ø65 мм, высота 28 мм. Гарантийный срок 3 года. | 4947.92 | шт | 1
| 047351 | Блок питания ARJ-SP-40200-PFC-DALI2-PD (8W, 3-40V, 200mA) (Arlight, IP20 Пластик, 5 лет) | Диммируемый токовый блок питания с управлением DALI 2.0 и функцией Push Dim с гальванической развязкой. Входное напряжение 220-240VAC. Выходные параметры: 3-40В (200мA), максимальная мощность 8 Вт, PFC >0,95. Габаритные размеры: длина 65 мм.(53 мм. без креплений), ширина 40 мм., высота 23 мм. Гарантийный срок 5 лет. | 3680.78 | шт | 1
| 047352 | Блок питания ARJ-SP-40250-PFC-DALI2-PD (10W, 3-40V, 250mA) (Arlight, IP20 Пластик, 5 лет) | Диммируемый токовый блок питания с управлением DALI 2.0 и функцией Push Dim с гальванической развязкой. Входное напряжение 220-240VAC. Выходные параметры: 3-40В (250мA), максимальная мощность 10Вт. Встроенный PFC >0,95. Габаритные размеры: длина 65 мм.(53 мм. без креплений), ширина 40 мм., высота 23 мм. Гарантийный срок 5 лет. | 4099.73 | шт | 1
| 047353 | Блок питания ARJ-SP-33300-PFC-DALI2-PD (10W, 3-33V, 300mA) (Arlight, IP20 Пластик, 5 лет) | Диммируемый токовый блок питания с управлением DALI 2.0 и функцией Push Dim с гальванической развязкой. Входное напряжение 220-240VAC. Выходные параметры: 3-33В (300мA), максимальная мощность 10Вт. Встроенный PFC >0,95 Габаритные размеры: длина 65 мм.(53 мм. без креплений), ширина 40 мм., высота 23 мм. Гарантийный срок 5 лет. | 2220.44 | шт | 1
| 047354 | Блок питания ARJ-SP-28350-PFC-DALI2-PD (10W, 3-28V, 350mA) (Arlight, IP20 Пластик, 5 лет) | Диммируемый токовый блок питания с управлением DALI 2.0 и функцией Push Dim с гальванической развязкой. Входное напряжение 220-240VAC. Выходные параметры: 3-28В (350мA), максимальная мощность 10Вт. Встроенный PFC >0,95. Габаритные размеры: длина 65 мм.(53 мм. без креплений), ширина 40 мм., высота 23 мм. Гарантийный срок 5 лет. | 3740.63 | шт | 1
| 050105 | Блок питания ARJ-SP-15-PFC-DALI2-NFC-PD-WR (15W, 3-45V, 0.1-0.7A) (Arlight, IP20 Пластик, 5 лет) | Диммируемый мультитоковый блок питания с управлением DALI 2.0 и функцией Push Dim с гальванической развязкой. Входное напряжение 220-240 VAC. Выходные параметры: 3-45В (100-300мA), 3-42В (350мА), 3-37В (400мА), 3-33В (450мА), 3-30В (500мА), 3-27В (550мА), 3-25В (600мА), 3-23В (650мА), 3-21В (700мА); 15Вт, PF >0,95. Негерметичный пластиковый корпус IP 20. Выбор значения выходного тока осуществляется с помощью NFC технологии. Настройки DALI устанавливаются стандартным способом. Габаритные размеры длина 104 мм, ширина 30 мм, высота 21 мм. Гарантийный срок 5 лет. По умолчанию установлено минимальное значение выходного тока. Настройка осуществляется через приложения для ПК/iOS/Android. Подробная инструкция и приложения доступны по адресу https://arlight.ru/support/apps/ | 5117.18 | шт | 1
| 050106 | Блок питания ARJ-SP-23-PFC-DALI2-NFC-PD-WR (23W, 3-46V, 0.15-0.5A) (Arlight, IP20 Пластик, 5 лет) | Диммируемый мультитоковый блок питания с управлением DALI 2.0 и функцией Push Dim с гальванической развязкой. Входное напряжение 220-240 VAC. Выходные параметры: 3-46В (150-500мA), 23Вт, PF >0,96. Негерметичный пластиковый корпус IP 20. Выбор значения выходного тока осуществляется с помощью NFC технологии. Настройки DALI устанавливаются стандартным способом. Габаритные размеры длина 104 мм, ширина 30 мм, высота 22 мм. Гарантийный срок 5 лет. По умолчанию установлено минимальное значение выходного тока. Настройка осуществляется через приложения для ПК/iOS/Android. Подробная инструкция и приложения доступны по адресу https://arlight.ru/support/apps/ | 3602.97 | шт | 1
| 050107 | Блок питания ARJ-SP-36-PFC-DALI2-NFC-PD-WR (36W, 3-50V, 0.15-0.9A) (Arlight, IP20 Пластик, 5 лет) | Диммируемый мультитоковый блок питания с управлением DALI 2.0 и функцией Push Dim с гальванической развязкой. Входное напряжение 220-240 VAC. Выходные параметры: 3-50В (150-700мA), 3-42В (750-850мА), 3-40В (900мА); 36Вт, PF >0,95. Негерметичный пластиковый корпус IP 20. Выбор значения выходного тока осуществляется с помощью NFC технологии. Настройки DALI устанавливаются стандартным способом. Габаритные размеры длина 128 мм, ширина 30 мм, высота 21 мм. Гарантийный срок 5 лет. По умолчанию установлено минимальное значение выходного тока. Настройка осуществляется через приложения для ПК/iOS/Android. Подробная инструкция и приложения доступны по адресу https://arlight.ru/support/apps/ | 5625.9 | шт | 1
| 050108 | Блок питания ARJ-SP-44-PFC-DALI2-NFC-PD-WR (44W, 3-45V, 0.3-1.05A) (Arlight, IP20 Пластик, 5 лет) | Диммируемый мультитоковый блок питания с управлением DALI 2.0 и функцией Push Dim с гальванической развязкой. Входное напряжение 220-240 VAC. Выходные параметры: 3-45В (300-900мA), 3-42В (950-1050мА); 44Вт, PF >0,95. Негерметичный пластиковый корпус IP 20. Выбор значения выходного тока осуществляется с помощью NFC технологии. Настройки DALI устанавливаются стандартным способом. Габаритные размеры длина 97 мм , ширина 43 мм, высота 23 мм. Гарантийный срок 5 лет. По умолчанию установлено минимальное значение выходного тока. Настройка осуществляется через приложения для ПК/iOS/Android. Подробная инструкция и приложения доступны по адресу https://arlight.ru/support/apps/ | 4053.34 | шт | 1
Управление DALI LINEAR [до 80V]
Управление DALI LINEAR [80-330V]
Управление DALI DT8 CCT [цвет. темп.]
| 040498 | Блок питания ARJ-SP-12-PFC-DT8-CCT (12W, 9-42V, 0.12-0.35A) (Arlight, IP20 Пластик, 5 лет) | Диммируемый источник тока с изменением цветовой температуры по протоколу DALI DT8 с гальванической развязкой для MIX (CCT) светильников. Входное напряжение 220-240 VAC. Выходные параметры: 9-42В (500/600/700/800мA), максимальная мощность 40 Вт. Встроенный PFC, PF >0.95. Негерметичный пластиковый корпус IP 20. Габаритные размеры длина 137 мм, ширина 82 мм, высота 31 мм. Подходит для управления светильниками со светодиодами двух цветов свечения (MIX). Гарантийный срок 5 лет. | 3438.68 | шт | 1
| 040499 | Блок питания ARJ-SP-20-PFC-DT8-CCT (20W, 9-42V, 0.35-0.7A) (Arlight, IP20 Пластик, 5 лет) | Диммируемый источник тока с изменением цветовой температуры по протоколу DALI DT8 с гальванической развязкой для MIX (CCT) светильников. Входное напряжение 220-240 VAC. Выходные параметры: 9-42В (350/400/450мA), 9-40В (500мА), 9-36В (550мА), 9-33В (600мА), 9-30В (2x650мА), 9-28В (700мА), максимальная мощность 20 Вт. Встроенный PFC, PF >0.95. Негерметичный пластиковый корпус IP 20. Габаритные размеры длина 150 мм, ширина 43 мм, высота 29 мм. Подходит для управления светильниками со светодиодами двух цветов свечения (MIX). Гарантийный срок 5 лет. | 3079.58 | шт | 1
| 040500 | Блок питания ARJ-SP-40-PFC-DT8-CCT (40W, 9-42V, 0.5-0.8A) (Arlight, IP20 Пластик, 5 лет) | Диммируемый источник тока с изменением цветовой температуры по протоколу DALI DT8 с гальванической развязкой для MIX (CCT) светильников. Входное напряжение 220-240 VAC. Выходные параметры: 9-42В (120/150/180/200/240/270мА), 9-40В (300мА), 9-34В (350мА), максимальная мощность 12 Вт. Встроенный PFC, PF >0.95. Негерметичный пластиковый корпус IP 20. Габаритные размеры длина 150 мм, ширина 43 мм, высота 29 мм. Подходит для управления светильниками со светодиодами двух цветов свечения (MIX). Гарантийный срок 5 лет. | 3181.93 | шт | 1
| 041418 | Блок питания ARJ-SP-50-PFC-DALI2-MIX-PD (50W, 9-55V, 0.7-1.2А) (Arlight, IP20 Пластик, 5 лет) | Диммируемый источник тока с изменением цветовой температуры DALI DT8 для светодиодных MIX (CCT, Tunable White) светильников. Выбор значения выходного тока осуществляется DIP-переключателями на корпусе. Низкий пусковой ток <15А. Входное напряжение 220-240VAC. Выходные параметры: 9-55В (700мА), 9-54В (750мА), 9-53В (800/850мА), 9-52В (900/950мА), 9-50В (1000мА), 9-48В (1050мА), 9-45В (1100мА), 9-43В (1150мА), 9-42В (1200мА), максимальная мощность 50 Вт. Встроенный PFC, PF >0.95. Защита от КЗ на выходе, перегрузки, перегрева. Габаритные размеры 179,6 мм, ширина 66,9 мм(без крышек длина 120 мм, ширина 68,4 мм), высота 24 мм. | 3215.44 | шт | 1
Управление 3-IN-1 [встраиваемые]
Управление 3-IN-1 [накладной монтаж]
AC/DC регулируемые источники тока
Фото | Артикул | Наименование | Описание | Цена | Ед. изм. | Норма уп.
регулировка потенциометром
регулировка DIP-переключателем
регулировка с помощью NFC
Источники питания для Крайнего Севера
Фото | Артикул | Наименование | Описание | Цена | Ед. изм. | Норма уп.
Источники напряжения - CV
Источники аварийного питания
Фото | Артикул | Наименование | Описание | Цена | Ед. изм. | Норма уп.
Аварийное питание с АКБ
| 024365 | Блок аварийного питания ARJ-EMG-6W-3H-NiCd (Arlight, IP20 Пластик, 2 года) | Блок аварийного питания непостоянного действия с гальванической развязкой для светильников и мощных светодиодов. Входное напряжение 100-277 VAC. Выходные параметры: 1.8-5.0Вт, 10-90 В, 40-175 mА, мощность заряда батареи 3,5 Вт. Негерметичный пластиковый корпус с внешней аккумуляторной батареей IP 20. Ёмкость батареи 3000 мАч, напряжение 6В, время работы от АКБ не менее 3 ч. Габаритные размеры длина 206 мм, ширина 40 мм, высота 29мм (габаритные размеры АКБ 276x30x30). Гарантийный срок 2 года. | 4539.62 | шт | 1
| 031831 | Блок аварийного питания ARJ-EMG-6W-1.5H-NiCd (Arlight, IP20 Пластик, 2 года) | Блок аварийного питания непостоянного действия с гальванической развязкой для светильников и мощных светодиодов. Входное напряжение 100-277 VAC. Выходные параметры: 1.8-5.0Вт, 10-90 В, 40-175 mА, мощность заряда батареи 3,5 Вт. Негерметичный пластиковый корпус с внешней аккумуляторной батареей IP 20. Ёмкость батареи 1500 мАч, напряжение 6В, время работы от АКБ не менее 1.5 ч. Габаритные размеры длина 206 мм, ширина 40 мм, высота 29мм (габаритные размеры АКБ 150x42x23мм). Гарантийный срок 2 года. | 3741.52 | шт | 1
| 036719 | Блок аварийного питания ARJ-EMG-3W-3H-LiIon (Arlight, IP20 Пластик, 2 года) | Блок аварийного питания непостоянного действия с гальванической развязкой для светильников и мощных светодиодов. Входное напряжение 220-240 VAC. Выходные параметры: 2-2.5Вт, 20-50 В, 60-150 mА.Мощность заряда батареи 3Вт. Негерметичный пластиковый корпус со встроенной аккумуляторной батареей IP 20. Ёмкость батареи 2600 мАч, напряжение 3.7В, время работы от АКБ не менее 3 ч. Габаритные размеры длина 122 мм, ширина 42 мм, высота 22мм. Гарантийный срок 2 года. | 4069.8 | шт | 1
| 036852 | Блок аварийного питания ARJ-EMG-50-120W-1H-LiFePO4 (Arlight, IP65 Пластик, 3 года) | Блок аварийного питания непостоянного действия с гальванической развязкой для группы светильников. Входное напряжение 220-240 VAC. Выходное напряжение: 230-300 VDC (подстраивается под блок питания). Мощность нагрузки до 120Вт. Встроенный PFC, PF >0,95. Герметичный пластиковый корпус со встроенной аккумуляторной батареей LiFePO4 IP 65. Ёмкость батареи 12000 мАч, напряжение 19.2В, время работы от АКБ от 1 ч в зависимости от нагрузки. Габаритные размеры блока питания длина 263 мм, ширина 182 мм, высота 95мм. Гарантийный срок 3 года. | 38559.72 | шт | 1
| 036859 | Блок аварийного питания ARJ-EMG-50-80W-1H-LiFePO4 (Arlight, IP20 Пластик, 3 года) | Блок аварийного питания непостоянного действия с гальванической развязкой для группы светильников. Входное напряжение 220-240 VAC. Выходное напряжение: 220-300 VDC (подстраивается под блок питания). Мощность нагрузки до 80Вт. Встроенный PFC, PF>0,91. Негерметичный пластиковый корпус с внешней аккумуляторной батареей LiFePO4 (поставляется в комплекте) IP 20. Ёмкость батареи 6000 мАч, напряжение 9.6В, время работы от АКБ от 1 ч в зависимости от нагрузки. Габаритные размеры блока питания длина 214 мм, ширина 41 мм, высота 27мм, габаритные размеры АКБ длина 278мм, ширина 73мм, высота 36мм. Гарантийный срок 3 года. | 26903.47 | шт | 1
| 038363 | Блок аварийного питания ARJ-EMG-50-40W-1H-LiFePO4 (Arlight, IP20 Пластик, 3 года) | Блок аварийного питания непостоянного действия с гальванической развязкой для группы светильников. Входное напряжение 220-240 VAC. Выходное напряжение: 220-300 VDC (подстраивается под блок питания). Мощность нагрузки до 40Вт. Встроенный PFC, PF>0,91. Негерметичный пластиковый корпус с внешней аккумуляторной батареей LiFePO4 (поставляется в комплекте) IP 20. Ёмкость батареи 6000 мАч, напряжение 9.6В, время работы от АКБ от 1 ч в зависимости от нагрузки. Габаритные размеры блока питания длина 214 мм, ширина 41 мм, высота 27 мм, габаритные размеры АКБ длина 258мм, ширина 38мм, высота 35мм. Гарантийный срок 3 года. | 16715.21 | шт | 1
| 038364 | Блок аварийного питания ARJ-EMG-50-200W-1H-LiFePO4 (Arlight, IP65 Пластик, 3 года) | Блок аварийного питания непостоянного действия с гальванической развязкой для группы светильников. Входное напряжение 220-240 VAC. Выходное напряжение: 230-300 VDC (подстраивается под блок питания). Мощность нагрузки до 200Вт. Встроенный PFC, PF >0,95. Герметичный пластиковый корпус со встроенной аккумуляторной батареей LiFePO4 IP 65. Ёмкость батареи 18000 мАч, напряжение 19.2В, время работы от АКБ от 1 ч в зависимости от нагрузки. Габаритные размеры блока питания длина 290 мм, ширина 210 мм, высота 100мм. Гарантийный срок 3 года. | 51856.17 | шт | 1
| 043585 | Блок аварийного питания ARJ-EMG-8W-INT (25-56V, 1.5H, LiFePO4) (Arlight, IP20 Металл, 5 лет) | Блок аварийного питания непостоянного действия с гальванической развязкой для светильников мощностью 6-80Вт. Входное напряжение 100-264 VAC. Выходные параметры: 8 Вт, 24-56 В, 142-320 mА. Мощность заряда батареи 7Вт. Негерметичный пластиковый корпус со встроенной аккумуляторной батареей LiFePO4 IP 20. Ёмкость батареи 3000 мА/ч, напряжение 6.4В, время работы от АКБ не менее 1.5 ч. Габаритные размеры длина 240 мм, ширина 46 мм, высота 31 мм . Гарантийный срок 5 лет. Встроена функция Self-Test, автоматическое тестирование проводится раз в 30 дней. Выносная герметичная панель с индикацией и кнопкой тестирования IP65. | 9513.46 | шт | 1
| 043591 | Блок аварийного питания ARJ-EMG-20W-1.5H-LiIon-LONG (Arlight, IP20 Металл, 5 лет) | Блок аварийного питания непостоянного действия с гальванической развязкой для светильников мощностью 15-200Вт. Входное напряжение 100-264 VAC. Выходные параметры: 20 Вт, 20-60 В (30-60В - режим постоянной мощности), 330-670 mА. Ток заряда батареи 250мА. Негерметичный металлический корпус со встроенной аккумуляторной батареей Li-ion IP 20. Ёмкость батареи 2500 мА/ч, напряжение 14.8 В, время работы от АКБ не менее 1.5 ч. Габаритные размеры длина 450 мм, ширина 32 мм, высота 21 мм . Гарантийный срок 5 лет. Встроена функция Self-Test, автоматическое тестирование проводится раз в 30 дней. Выносная герметичная панель с индикацией и кнопкой тестирования IP65. | 12440.72 | шт | 1
| 046441 | Блок аварийного питания ARJ-EMG-8W-1.5H-LiIon-LONG (Arlight, IP20 Металл, 5 лет) | Блок аварийного питания непостоянного действия с гальванической развязкой для светильников мощностью 6-80Вт. Входное напряжение 100-264 VAC. Выходные параметры: 8 Вт, 10-60 В (30-60В - режим постоянной мощности), 133-266 mА. Ток заряда батареи 250мА. Негерметичный металлический корпус со встроенной аккумуляторной батареей Li-ion IP 20. Ёмкость батареи 2500 мА/ч, напряжение 7.4 В, время работы от АКБ не менее 1.5 ч. Габаритные размеры длина 318 мм, ширина 32 мм, высота 21 мм . Гарантийный срок 5 лет. Встроена функция Self-Test, автоматическое тестирование проводится раз в 30 дней. Выносная герметичная панель с индикацией и кнопкой тестирования IP65. | 9533.51 | шт | 1
| 047605 | Блок аварийного питания ARJ-EMG-8W-INT (60-180V, 1.5H, LiFePO4) (Arlight, IP20 Металл, 5 лет) | Блок аварийного питания непостоянного действия с гальванической развязкой для высоковольтных светильников мощностью 6-80Вт. Входное напряжение 100-264 VAC. Выходные параметры: 8 Вт, 60-180 В, 45-133 mА. Мощность заряда батареи 7Вт. Негерметичный пластиковый корпус со встроенной аккумуляторной батареей LiFePO4 IP 20. Ёмкость батареи 3000 мА/ч, напряжение 6.4В, время работы от АКБ не менее 1.5 ч. Габаритные размеры длина 240 мм, ширина 46 мм, высота 31 мм . Гарантийный срок 5 лет. Встроена функция Self-Test, автоматическое тестирование проводится раз в 30 дней. Выносная герметичная панель с индикацией и кнопкой тестирования IP65. | 3448.26 | шт | 1
| 054996 | Блок аварийного питания ARJ-EMG-5W-EXT (10-90V, 1.5H, LiFePO4) (Arlight, IP20 Пластик, 3 года) | Поставка под заказ от 500шт. Блок аварийного питания с гальванической развязкой для светильников и мощных светодиодов. Входное напряжение 220-240 VAC. Выходные параметры: 5.5Вт, 10-90 В, 5-260 mА. Негерметичный пластиковый корпус с внешней аккумуляторной батареей IP 20. Ёмкость батареи 3000 мА/ч, время работы от АКБ до 1.5, потребляемая мощность в режиме заряда батареи 7Вт. Габаритные размеры длина 162 мм, ширина 31 мм, высота 21 мм (габаритные размеры АКБ 90x20x21мм). Гарантийный срок 3 года. Встроена функция Self-Test, автоматическое тестирование проводится раз в 30 дней. | 8037.26 | шт | 1
| 054998 | Блок аварийного питания ARJ-EMG-5W-EXT (10-90V, 3H, LiFePO4) (Arlight, IP20 Пластик, 3 года) | Поставка под заказ от 500шт. Блок аварийного питания с гальванической развязкой для светильников и мощных светодиодов. Входное напряжение 220-240 VAC. Выходные параметры: 5.5Вт, 10-90 В, 5-260 mА. Негерметичный пластиковый корпус с внешней аккумуляторной батареей IP 20. Ёмкость батареи 6000 мА/ч, время работы от АКБ до 3ч, потребляемая мощность в режиме заряда батареи 7Вт. Габаритные размеры длина 162 мм, ширина 31 мм, высота 21 мм (габаритные размеры АКБ 183x36x35мм). Гарантийный срок 3 года. Встроена функция Self-Test, автоматическое тестирование проводится раз в 30 дней. | 9596.65 | шт | 1
Световые указатели
Фото | Артикул | Наименование | Описание | Цена | Ед. изм. | Норма уп.
PROOF [IP65, односторонние, пластик]
| 046151 | Аварийная панель EMG-PROOF-3h-4.5W (Пикт. направления, IP65) (Arlight, IP65 Пластик, 3 года) | Аварийный указатель постоянного действия с клеящейся пиктограммой "направление вправо" в комплекте. Работает от сети и от встроенной аккумуляторной батареи. Напряжение питания 230 В. Мощность заряда батареи 4.5Вт. Герметичный пластиковый корпус со встроенной аккумуляторной батареей LiFePO4 IP 65. Ёмкость батареи 1500 мА/ч, напряжение 3.2В, время работы от АКБ до 3ч в зависимости от нагрузки. Габаритные размеры длина 231 мм, ширина 112 мм, высота 50 мм. Гарантийный срок 3 года. Перевод в режим постоянного действия с помощью перемычки L-SL. Возможность тестирования с помощью сенсорной кнопки на корпусе. | 3139.13 | шт | 1
| 046153 | Аварийная панель EMG-PROOF-3h-4.5W-L (Пикт. Выход, IP65) (Arlight, IP20 Пластик, 3 года) | Аварийный указатель постоянного действия с пиктограммой "Выход" в комплекте. Работает от сети и от встроенной аккумуляторной батареи. Напряжение питания 230 В. Мощность заряда батареи 4.5Вт. Герметичный пластиковый корпус со встроенной аккумуляторной батареей LiFePO4 IP 65. Ёмкость батареи 1500 мА/ч, напряжение 3.2В, время работы от АКБ до 3ч в зависимости от нагрузки. Габаритные размеры длина 354 мм, ширина 113 мм, высота 62 мм. Гарантийный срок 3 года. Перевод в режим постоянного действия с помощью перемычки L-SL. Возможность тестирования с помощью сенсорной кнопки на корпусе. | 4547.1 | шт | 1
| 046655 | Аварийная панель EMG-PROOF-3h-4.5W (Пикт. Выход, IP65) (Arlight, IP65 Пластик, 3 года) | Аварийный указатель постоянного действия с клеящейся пиктограммой "Выход" в комплекте. Напряжение питания 230 В. Работает от сети и от встроенной аккумуляторной батареи. Входное напряжение 220-240 VAC. Мощность заряда батареи 4.5Вт. Герметичный пластиковый корпус со встроенной аккумуляторной батареей LiFePO4 IP 65. Ёмкость батареи 1500 мА/ч, напряжение 3.2В, время работы от АКБ до 3ч в зависимости от нагрузки. Габаритные размеры длина 231 мм, ширина 112 мм, высота 50 мм. Гарантийный срок 3 года. Перевод в режим постоянного действия с помощью перемычки L-SL. Возможность тестирования с помощью сенсорной кнопки на корпусе. | 3473.39 | шт | 1
| 046655(1) | Световой указатель EMG-PROOF-3h-4.5W (Пикт. Выход, IP65) (Arlight, IP65 Пластик, 3 года) | Световой указатель постоянного действия с клеящейся пиктограммой "Выход" в комплекте. Напряжение питания 230 В. Работает от сети и от встроенной аккумуляторной батареи. Входное напряжение 220-240 VAC. Мощность заряда батареи 4.5Вт. Герметичный пластиковый корпус со встроенной аккумуляторной батареей LiFePO4 IP 65. Ёмкость батареи 1500 мА/ч, напряжение 3.2В, время работы от АКБ до 3ч в зависимости от нагрузки. Габаритные размеры длина 231 мм, ширина 112 мм, высота 50 мм. Гарантийный срок 3 года. Перевод в режим постоянного действия с помощью перемычки L-SL. Возможность тестирования с помощью сенсорной кнопки на корпусе. | 3656.52 | шт | 1
| 049424 | Пиктограммы EMGP-PROOF-KIT (Комплект из 3-х наклеек) (Arlight, Винил) | Три пиктограммы 100х100мм: "Стрелка", "Бегущий человек влево", "Бегущий человек вправо" для аварийных панелей серии EMG-PROOF. Дают возможность установки знака направления в любую сторону. Для поклейки рекомендуется соблюдать инструкцию от аварийной панели PROOF. | 186.15 | шт | 1
| 052128 | Пиктограмма EMGP-PROOF-FH (Пожарный кран) (Arlight, Винил) | Кляющаяся пиктограмма "пожарный кран" для аварийных панелей серии EMG-PROOF, размер 200х100мм. Для поклейки рекомендуется соблюдать инструкцию от аварийной панели PROOF. | 132.96 | шт | 1
| 053884 | Пиктограмма EMGP-PROOF-EXIT (Выход) (Arlight, Винил) | Кляющаяся пиктограмма "Выход" для аварийных панелей серии EMG-PROOF. размер 200х100мм. Для поклейки рекомендуется соблюдать инструкцию от аварийной панели PROOF. | 132.96 | шт | 1
| 055993 | Пиктограммы EMGP-PROOF-L-KIT (Комплект из 3-х наклеек) (Arlight, Винил) | Три пиктограммы (200х100мм 2шт, 100х100мм: "Стрелка", "Бегущий человек влево", "Бегущий человек вправо") для аварийных панелей серии EMG-PROOF-L. Дают возможность установки знака направления в любую сторону. Для поклейки рекомендуется соблюдать инструкцию от аварийной панели PROOF. | 186.15 | шт | 1
VECTOR [IP20, двухсторонние, пластик]
| 045655 | Аварийная панель EMG-VECTOR-3h-1.5W (Пикт. Влево/Вправо, IP20) (Arlight, IP20 Пластик, 3 года) | Аварийный указатель постоянного действия двухсторонний с пиктограммами "движение влево/вправо" в комплекте (можно заменить). Работает от сети и от встроенной аккумуляторной батареи. Напряжение питания 230 В. Мощность заряда батареи 2Вт. Негерметичный пластиковый корпус со встроенной аккумуляторной батареей LiFePO4 IP 20. Ёмкость батареи 600 мА/ч, напряжение 3.2В, время работы от АКБ до 3ч в зависимости от нагрузки. Габаритные размеры длина 272 мм, ширина 173 мм, высота 27 мм. Гарантийный срок 3 года. Возможность тестирования с помощью кнопки на корпусе. | 3782.82 | шт | 1
| 045655(1) | Световой указатель EMG-VECTOR-3h-1.5W (Пикт. Влево/Вправо, IP20) (Arlight, IP20 Пластик, 3 года) | Световой указатель постоянного действия двухсторонний с пиктограммами "движение влево/вправо" в комплекте (можно заменить). Работает от сети и от встроенной аккумуляторной батареи. Напряжение питания 230 В. Мощность заряда батареи 2Вт. Негерметичный пластиковый корпус со встроенной аккумуляторной батареей LiFePO4 IP 20. Ёмкость батареи 600 мА/ч, напряжение 1.2В, время работы от АКБ до 3ч в зависимости от нагрузки. Габаритные размеры длина 272 мм, ширина 173 мм, высота 27 мм. Гарантийный срок 3 года. Возможность тестирования с помощью кнопки на корпусе. | 3982.29 | шт | 1
| 045658 | Комплект для крепления EMGM-VECTOR-HANG (Arlight, Металл) | Комплект для подвеса аварийных панелей EMG-VECTOR. В комплекте: трос 1.5м - 2шт, винт с площадкой 9мм - 2шт., дюбель с шурупом - 2 шт. Крепится непосредственно к отверстиям в панели. | 917.46 | компл | 1
| 046661 | Пиктограмма EMGP-VECTOR-EXIT (Выход) (Arlight, Пластик) | Пиктограмма "Выход" для аварийных панелей серии EMG-VECTOR. Нужно 2 пиктограммы для полной комплектации. Пиктограмма выполнена из пластика, клеится на клейкую основу аварийной панели. | 321.77 | шт | 1
| 046662 | Пиктограмма EMGP-VECTOR-DOWN (Стрелка вниз) (Arlight, Пластик) | Пиктограмма "Стрелка вниз" для аварийных панелей серии EMG-VECTOR. Нужно 2 пиктограммы для полной комплектации. Пиктограмма выполнена из пластика, клеится на клейкую основу аварийной панели. | 146.26 | шт | 1
| 046664 | Пиктограмма EMGP-VECTOR-UP (Стрелка вверх) (Arlight, Пластик) | Пиктограмма "Стрелка вверх" для аварийных панелей серии EMG-VECTOR. Пиктограмма выполнена из пластика, клеится на клейкую основу аварийной панели. | 146.26 | шт | 1
| 046674 | Крепление для встройки в потолок EMGM-VECTOR-RECESSED (Arlight, Пластик) | Крепление для установки в потолок аварийных панелей EMG-VECTOR. Материал - пластик. Устанавливается на панель путем продевания через табло указателя. | 924.1 | шт | 1
| 052127 | Пиктограмма EMGP-VECTOR-FH (Пожарный кран) (Arlight, Пластик) | Пиктограмма "Пожарный кран" для аварийных панелей серии EMG-VECTOR. Нужно 2 пиктограммы для полной комплектации. Пиктограмма выполнена из пластика, клеится на клейкую основу аварийной панели. | 321.77 | шт | 1
DIRECT [IP20, односторонние, металл]
| 045656 | Аварийная панель EMG-DIRECT-3h (Пикт. Выход, IP20) (Arlight, IP20 Пластик, 3 года) | Аварийный указатель постоянного действия с возможностью встройки в стену и дополнительным источником света, направленным вниз. В комплекте пиктограмма "Выход" (можно заменить). Работает от сети и от встроенной аккумуляторной батареи. Напряжение питания 230 В. Мощность заряда батареи 3Вт. Негерметичный пластиковый корпус со встроенной аккумуляторной батареей LiFePO4 IP 20. Ёмкость батареи 1500 мА/ч, напряжение 3.2В, время работы от АКБ до 3ч в зависимости от нагрузки. Габаритные размеры длина 280 мм, ширина 150 мм, высота 30 мм. Гарантийный срок 3 года. Возможность тестирования с помощью кнопки на корпусе. | 6277.67 | шт | 1
| 046666 | Пиктограмма EMGP-DIRECT-LEFT (Влево) (Arlight, Пластик) | Пиктограмма "Стрелка влево" для аварийных панелей серии EMG-DIRECT. Выполнена из пластика, вставляется внутрь аварийной панели. | 124.32 | шт | 1
| 046667 | Пиктограмма EMGP-DIRECT-RIGHT (Вправо) (Arlight, Пластик) | Пиктограмма "Стрелка вправо" для аварийных панелей серии EMG-DIRECT. Выполнена из пластика, вставляется внутрь аварийной панели. | 124.32 | шт | 1
| 046669 | Пиктограмма EMGP-DIRECT-UP (Вверх) (Arlight, Пластик) | Пиктограмма "Стрелка вверх" для аварийных панелей серии EMG-DIRECT. Выполнена из пластика, вставляется внутрь аварийной панели. | 124.32 | шт | 1
| 046670 | Пиктограмма EMGP-DIRECT-DOWN (Вниз) (Arlight, Пластик) | Пиктограмма "Стрелка вниз" для аварийных панелей серии EMG-DIRECT. Выполнена из пластика, вставляется внутрь аварийной панели. | 124.32 | шт | 1
| 052126 | Пиктограмма EMGP-DIRECT-FH (Пожарный кран) (Arlight, Пластик) | Пиктограмма "пожарный кран" для аварийных панелей серии EMG-DIRECT. Выполнена из пластика, вставляется внутрь аварийной панели. | 321.69 | шт | 1
| 066931 | Пиктограмма EMGP-DIRECT-EXIT (Выход) (Arlight, Пластик) | Пиктограмма "Выход" для аварийных панелей серии EMG-DIRECT. Выполнена из пластика, вставляется внутрь аварийной панели. | 124.32 | шт | 1
MARK [IP40, двухсторонние, металл]
| 057966 | Световой указатель EMG-MARK-M-3H-BK (Arlight, IP40 Металл, 5 лет) | Световой указатель постоянного действия двусторонний (цвет корпуса черный). Прочный алюминиевый корпус и LGP панель для вставки пиктограмм. Работает от сети и от встроенной аккумуляторной батареи. Напряжение питания 230 В. Мощность заряда батареи 3.2Вт. Негерметичный металлический корпус со встроенной аккумуляторной батареей LiFePO4, степень пылевлагозащиты IP 40. Ёмкость батареи 600мА/ч, напряжение 3.2В, время работы от АКБ не менее 3ч. Габаритные размеры длина длина 154.5 мм, ширина 36.4 мм, высота 302 мм. Гарантийный срок 5 лет. Имеет функцию автоматического тестирования и возможность переключения в режим непостоянного действия. | 17090.77 | шт | 1
| 059801 | Световой указатель EMG-MARK-S-3H-BK (Arlight, IP40 Металл, 5 лет) | Световой указатель постоянного действия двусторонний (цвет корпуса черный). Прочный алюминиевый корпус и LGP панель для вставки пиктограмм. Работает от сети и от встроенной аккумуляторной батареи. Напряжение питания 230 В. Мощность заряда батареи 3.2Вт. Негерметичный металлический корпус со встроенной аккумуляторной батареей LiFePO4, степень пылевлагозащиты IP 40. Ёмкость батареи 600мА/ч, напряжение 3.2В, время работы от АКБ не менее 3ч. Габаритные размеры длина 154.5 мм, ширина 36.4 мм, высота 205.8 мм. Гарантийный срок 5 лет. Имеет функцию автоматического тестирования и возможность переключения в режим непостоянного действия. | 14464.25 | шт | 1
| 059802 | Световой указатель EMG-MARK-L-3H-BK (Arlight, IP40 Металл, 5 лет) | Поставка под заказ от 100шт. Световой указатель постоянного действия двухсторонний (цвет корпуса черный). Прочный алюминиевый корпус и LGP панель для вставки пиктограмм. Работает от сети и от встроенной аккумуляторной батареи. Напряжение питания 230 В. Мощность заряда батареи 3.2Вт. Негерметичный металлический корпус со встроенной аккумуляторной батареей LiFePO4, степень пылевлагозащиты IP 40. Ёмкость батареи 600мА/ч, напряжение 3.2В, время работы от АКБ не менее 3ч. Габаритные размеры длина 154.5 мм, ширина 36.4 мм, высота 452 мм. Гарантийный срок 5 лет. Имеет функцию автоматического тестирования и возможность переключения в режим непостоянного действия. | 18964.07 | шт | 1
| 059803 | Световой указатель EMG-MARK-S-3H-WH (Arlight, IP40 Металл, 5 лет) | Световой указатель постоянного действия двусторонний (цвет корпуса белый). Прочный алюминиевый корпус и LGP панель для вставки пиктограмм. Работает от сети и от встроенной аккумуляторной батареи. Напряжение питания 230 В. Мощность заряда батареи 3.2Вт. Негерметичный металлический корпус со встроенной аккумуляторной батареей LiFePO4, степень пылевлагозащиты IP 40. Ёмкость батареи 600мА/ч, напряжение 3.2В, время работы от АКБ не менее 3ч. Габаритные размеры длина 154.5 мм, ширина 36.4 мм, высота 205.8 мм. Гарантийный срок 5 лет. Имеет функцию автоматического тестирования и возможность переключения в режим непостоянного действия. | 14464.25 | шт | 1
| 059804 | Световой указатель EMG-MARK-M-3H-WH (Arlight, IP40 Металл, 5 лет) | Световой указатель постоянного действия двусторонний (цвет корпуса белый). Прочный алюминиевый корпус и LGP панель для вставки пиктограмм. Работает от сети и от встроенной аккумуляторной батареи. Напряжение питания 230 В. Мощность заряда батареи 3.2Вт. Негерметичный металлический корпус со встроенной аккумуляторной батареей LiFePO4, степень пылевлагозащиты IP 40. Ёмкость батареи 600мА/ч, напряжение 3.2В, время работы от АКБ не менее 3ч. Габаритные размеры длина длина 154.5 мм, ширина 36.4 мм, высота 302 мм. Гарантийный срок 5 лет. Имеет функцию автоматического тестирования и возможность переключения в режим непостоянного действия. | 17090.77 | шт | 1
| 059805 | Световой указатель EMG-MARK-L-3H-WH (Arlight, IP40 Металл, 5 лет) | Поставка под заказ от 100шт. Световой указатель постоянного действия двусторонний (цвет корпуса белый). Прочный алюминиевый корпус и LGP панель для вставки пиктограмм. Работает от сети и от встроенной аккумуляторной батареи. Напряжение питания 230 В. Мощность заряда батареи 3.2Вт. Негерметичный металлический корпус со встроенной аккумуляторной батареей LiFePO4, степень пылевлагозащиты IP 40. Ёмкость батареи 600мА/ч, напряжение 3.2В, время работы от АКБ не менее 3ч. Габаритные размеры длина 154.5 мм, ширина 36.4 мм, высота 452 мм. Гарантийный срок 5 лет. Имеет функцию автоматического тестирования и возможность переключения в режим непостоянного действия. | 18964.07 | шт | 1
| 059811 | Крепление для стены EMGM-MARK-Wall (Arlight, Металл) | Крепление для накладной установки в стену аварийных панелей EMG-MARK. Материал - алюминий. | 1605.78 | шт | 1
| 059834 | Пиктограмма EMGP-MARK-MA-UP (Человек, Вверх) (Arlight, Пластик) | Пиктограмма "человек, стрелка вверх" для аварийных панелей серии EMG-MARK для вертикальной установки. Выполнена из пластика, вставляется в LGP панель аварийного указателя. | 455.16 | шт | 1
| 059835 | Пиктограмма EMGP-MARK-MA-DOWN (Человек, Вниз) (Arlight, Пластик) | Пиктограмма "человек, стрелка вниз" для аварийных панелей серии EMG-MARK для вертикальной установки. Выполнена из пластика, вставляется в LGP панель аварийного указателя. | 455.16 | шт | 1
| 059836 | Пиктограмма EMGP-MARK-MA-LEFT (Человек, Влево) (Arlight, Пластик) | Пиктограмма "человек, стрелка влево" для аварийных панелей серии EMG-MARK для вертикальной установки. Выполнена из пластика, вставляется в LGP панель аварийного указателя. | 455.16 | шт | 1
| 059837 | Пиктограмма EMGP-MARK-MA-RIGHT (Человек, Вправо) (Arlight, Пластик) | Пиктограмма "человек, стрелка вправо" для аварийных панелей серии EMG-MARK для вертикальной установки. Выполнена из пластика, вставляется в LGP панель аварийного указателя. | 455.16 | шт | 1
| 059838 | Пиктограмма EMGP-MARK-MA-RUP (Человек, Вверх-Вправо) (Arlight, Пластик) | Пиктограмма "человек, стрелка вверх-вправо" для аварийных панелей серии EMG-MARK для вертикальной установки. Выполнена из пластика, вставляется в LGP панель аварийного указателя. | 455.16 | шт | 1
| 059839 | Пиктограмма EMGP-MARK-MA-RDOWN (Человек, Вниз-Вправо) (Arlight, Пластик) | Пиктограмма "человек, стрелка вниз-вправо" для аварийных панелей серии EMG-MARK для вертикальной установки. Выполнена из пластика, вставляется в LGP панель аварийного указателя. | 455.16 | шт | 1
| 059840 | Пиктограмма EMGP-MARK-MA-LUP (Человек, Вверх-Влево) (Arlight, Пластик) | Пиктограмма "человек, стрелка верх-влево" для аварийных панелей серии EMG-MARK для вертикальной установки. Выполнена из пластика, вставляется в LGP панель аварийного указателя. | 455.16 | шт | 1
| 059841 | Пиктограмма EMGP-MARK-MA-LDOWN (Человек, Вниз-Влево) (Arlight, Пластик) | Пиктограмма "человек, стрелка вниз-влево" для аварийных панелей серии EMG-MARK для вертикальной установки. Выполнена из пластика, вставляется в LGP панель аварийного указателя. | 455.16 | шт | 1
| 059842 | Пиктограмма EMGP-MARK-M-LEFT (Человек, движение влево) (Arlight, Пластик) | Пиктограмма "человек, бегущий влево" для аварийных панелей серии EMG-MARK для вертикальной установки. Выполнена из пластика, вставляется в LGP панель аварийного указателя. | 455.16 | шт | 1
| 059843 | Пиктограмма EMGP-MARK-M-RIGHT (Человек, движение вправо) (Arlight, Пластик) | Пиктограмма "человек, бегущий вправо" для аварийных панелей серии EMG-MARK для вертикальной установки. Выполнена из пластика, вставляется в LGP панель аварийного указателя. | 455.16 | шт | 1
| 059844 | Пиктограмма EMGP-MARK-FE (Огнетушитель) (Arlight, Пластик) | Пиктограмма "огнетушитель" для аварийных панелей серии EMG-MARK для вертикальной установки. Выполнена из пластика, вставляется в LGP панель аварийного указателя. | 455.16 | шт | 1
| 059845 | Пиктограмма EMGP-MARK-FH (Пожарный кран) (Arlight, Пластик) | Пиктограмма "пожарный кран" для аварийных панелей серии EMG-MARK для вертикальной установки. Выполнена из пластика, вставляется в LGP панель аварийного указателя. | 455.16 | шт | 1
| 059846 | Пиктограмма EMGP-MARK-BLANK (Белая) (Arlight, Пластик) | Белая заглушка-пиктограмма для аварийных панелей серии EMG-MARK. Выполнена из пластика, вставляется в LGP панель аварийного указателя. Рекомендуется при одностороннем использовании аварийного указателя, чтобы с обратной стороны было только белое полотно. | 455.16 | шт | 1
| 059857 | Пиктограмма EMGP-MARK-EXIT (Выход) (Arlight, Пластик) | Пиктограмма "выход" для аварийных панелей серии EMG-MARK для вертикальной установки. Выполнена из пластика, вставляется в LGP панель аварийного указателя. | 455.16 | шт | 1
| 064909 | Пиктограмма EMGP-MARK-EXIT-FLAG (Выход) (Arlight, Пластик) | Пиктограмма "выход" для аварийных панелей серии EMG-MARK для горизонтальной установки указателя. Выполнена из пластика, вставляется в LGP панель аварийного указателя. | 455.16 | шт | 1
| 064910 | Пиктограмма EMGP-MARK-FE-FLAG (Огнетушитель) (Arlight, Пластик) | Пиктограмма "огнетушитель" для аварийных панелей серии EMG-MARK для горизонтальной установки указателя. Выполнена из пластика, вставляется в LGP панель аварийного указателя. | 455.16 | шт | 1
| 064911 | Пиктограмма EMGP-MARK-FH-FLAG (Пожарный кран) (Arlight, Пластик) | Пиктограмма "пожарный кран" для аварийных панелей серии EMG-MARK для горизонтальной установки указателя. Выполнена из пластика, вставляется в LGP панель аварийного указателя. | 455.16 | шт | 1
| 064912 | Пиктограмма EMGP-MARK-MA-DOWN-FLAG (Человек, Вниз) (Arlight, Пластик) | Пиктограмма "человек, стрелка вниз" для аварийных панелей серии EMG-MARK для горизонтальной установки указателя. Выполнена из пластика, вставляется в LGP панель аварийного указателя. | 455.16 | шт | 1
| 064913 | Пиктограмма EMGP-MARK-MA-LDOWN-FLAG (Человек, Вниз-Влево) (Arlight, Пластик) | Пиктограмма "человек, стрелка вниз-влево" для аварийных панелей серии EMG-MARK для горизонтальной установки указателя. Выполнена из пластика, вставляется в LGP панель аварийного указателя. | 455.16 | шт | 1
| 064914 | Пиктограмма EMGP-MARK-MA-LEFT-FLAG (Человек, Влево) (Arlight, Пластик) | Пиктограмма "человек, стрелка влево" для аварийных панелей серии EMG-MARK для горизонтальной установки указателя. Выполнена из пластика, вставляется в LGP панель аварийного указателя. | 455.16 | шт | 1
| 064915 | Пиктограмма EMGP-MARK-MA-LUP-FLAG (Человек, Вверх-Влево) (Arlight, Пластик) | Пиктограмма "человек, стрелка верх-влево" для аварийных панелей серии EMG-MARK для горизонтальной установки указателя. Выполнена из пластика, вставляется в LGP панель аварийного указателя. | 455.16 | шт | 1
| 064916 | Пиктограмма EMGP-MARK-MA-RDOWN-FLAG (Человек, Вниз-Вправо) (Arlight, Пластик) | Пиктограмма "человек, стрелка вниз-вправо" для аварийных панелей серии EMG-MARK для горизонтальной установки указателя. Выполнена из пластика, вставляется в LGP панель аварийного указателя. | 455.16 | шт | 1
| 064917 | Пиктограмма EMGP-MARK-MA-RIGHT-FLAG (Человек, Вправо) (Arlight, Пластик) | Пиктограмма "человек, стрелка вправо" для аварийных панелей серии EMG-MARK для горизонтальной установки указателя. Выполнена из пластика, вставляется в LGP панель аварийного указателя. | 455.16 | шт | 1
| 064918 | Пиктограмма EMGP-MARK-MA-RUP-FLAG (Человек, Вверх-Вправо) (Arlight, Пластик) | Пиктограмма "человек, стрелка вверх-вправо" для аварийных панелей серии EMG-MARK для горизонтальной установки указателя. Выполнена из пластика, вставляется в LGP панель аварийного указателя. | 455.16 | шт | 1
| 064919 | Пиктограмма EMGP-MARK-MA-UP-FLAG (Человек, Вверх) (Arlight, Пластик) | Пиктограмма "человек, стрелка вверх" для аварийных панелей серии EMG-MARK для горизонтальной установки указателя. Выполнена из пластика, вставляется в LGP панель аварийного указателя. | 455.16 | шт | 1
| 064920 | Пиктограмма EMGP-MARK-M-LEFT-FLAG (Человек, движение влево) (Arlight, Пластик) | Пиктограмма "человек, бегущий влево" для аварийных панелей серии EMG-MARK для горизонтальной установки указателя. Выполнена из пластика, вставляется в LGP панель аварийного указателя. | 455.16 | шт | 1
| 064921 | Пиктограмма EMGP-MARK-M-RIGHT-FLAG (Человек, движение вправо) (Arlight, Пластик) | Пиктограмма "человек, бегущий вправо" для аварийных панелей серии EMG-MARK для горизонтальной установки указателя. Выполнена из пластика, вставляется в LGP панель аварийного указателя. | 455.16 | шт | 1
Комплектующие для монтажа
Фото | Артикул | Наименование | Описание | Цена | Ед. изм. | Норма уп.
Соединительные клеммы
Герметичные коннекторы
Электрокарнизы с моторами
Фото | Артикул | Наименование | Описание | Цена | Ед. изм. | Норма уп.
Комплекты электрокарнизов CNK
| 047463 | Карниз для штор с электроприводом CNK-M1-TY-RF-2M (Arlight, IP20 Металл, 5 лет) | Комплект электрокарниза длиной до 2м (регулируется наборными частями) для раздвижных штор. Варианты сборки: 1 - одна штора движется от одного края до другого, 2 - открытие/закрытие двух штор от центра. Управление с помощью ПДУ, по WI-FI (TUYA), Bluetooth, "сухими" контактами (разъем RJ11-4P4C), голосового помощника АЛИСА, приложения Smartlife. Электропривод с питанием 100-240В, мощность 45Вт, момент 1.2Нм, вес штор до 40кг. Ремень из комплекта находится на дне коробки. 1 мотор, 1 пульт дистанционного управления, алюминиевый профиль 1,6 мм (1м - 1шт, 0.5м - 1шт, 0.2м - 2шт., 0.1м - 1 шт.), 2 соединителя 10 см, 1 соединитель 20 см, 1 переходник 5 см, 2 шкива, 2 пряжки ремня, 2 направляющих бегунка, ремень 4,4 м, 16 бегунков, 2 фиксатора, 4 кронштейна, 1 зажим на ремень. Возможность увеличения длины до 10м. | 19095.74 | компл | 1
| 048756 | Карниз для штор с электроприводом CNK-M1-TY-RF-3M (Arlight, IP20 Металл, 5 лет) | Комплект электрокарниза длиной до 3м (регулируется наборными частями) для раздвижных штор. Варианты сборки: 1 - одна штора движется от одного края до другого, 2 - открытие/закрытие двух штор от центра. Управление с помощью ПДУ, по WI-FI (TUYA), Bluetooth, "сухими" контактами (разъем RJ11-4P4C), голосового помощника АЛИСА, приложения Smartlife. Электропривод с питанием 100-240В, мощность 45Вт, момент 1.2Нм, вес штор до 40кг. Ремень из комплекта находится на дне коробки. 1 мотор, 1 пульт дистанционного управления, алюминиевый профиль 1,6 мм (1м - 2шт, 0.5м - 1шт, 0.2м - 2шт., 0.1м - 1 шт.), 2 соединителя 10 см, 1 соединитель 20 см, 1 переходник 5 см, 2 шкива, 2 пряжки ремня, 2 направляющих бегунка, ремень 6,4 м, 24 бегунка, 2 фиксатора, 6 кронштейнов, 1 зажим на ремень. Возможность увеличения длины до 10м. | 22037.07 | компл | 1
| 048757 | Карниз для штор с электроприводом CNK-M1-TY-RF-4M (Arlight, IP20 Металл, 5 лет) | Комплект электрокарниза длиной до 4м (регулируется наборными частями) для раздвижных штор. Варианты сборки: 1 - одна штора движется от одного края до другого, 2 - открытие/закрытие двух штор от центра. Управление с помощью ПДУ, по WI-FI (TUYA), Bluetooth, "сухими" контактами (разъем RJ11-4P4C), голосового помощника АЛИСА, приложения Smartlife. Электропривод с питанием 100-240В, мощность 45Вт, момент 1.2Нм, вес штор до 40кг. Ремень из комплекта находится на дне коробки. 1 мотор, 1 пульт дистанционного управления, алюминиевый профиль 1,6 мм (1м - 3шт, 0.5м - 1шт, 0.2м - 2шт., 0.1м - 1 шт.), 3 соединителя 10 см, 1 соединитель 20 см, 1 переходник 5 см, 2 шкива, 2 пряжки ремня, 2 направляющих бегунка, ремень 8,4 м, 32 бегунка, 2 фиксатора, 8 кронштейнов, 1 зажим на ремень. Возможность увеличения длины до 10м. | 24937.4 | компл | 1
| 048758 | Карниз для штор с электроприводом CNK-M1-TY-RF-5M (Arlight, IP20 Металл, 5 лет) | Комплект электрокарниза длиной до 5м (регулируется наборными частями) для раздвижных штор. Варианты сборки: 1 - одна штора движется от одного края до другого, 2 - открытие/закрытие двух штор от центра. Управление с помощью ПДУ, по WI-FI (TUYA), Bluetooth, "сухими" контактами (разъем RJ11-4P4C), голосового помощника АЛИСА, приложения Smartlife. Электропривод с питанием 100-240В, мощность 45Вт, момент 1.2Нм, вес штор до 40кг. Ремень из комплекта находится на дне коробки. 1 мотор, 1 пульт дистанционного управления, алюминиевый профиль 1,6 мм (1м - 4шт, 0.5м - 1шт, 0.2м - 2шт., 0.1м - 1 шт.), 4 соединителя 10 см, 1 соединитель 20 см, 1 переходник 5 см, 2 шкива, 2 пряжки ремня, 2 направляющих бегунка, ремень 10,4 м, 40 бегунка, 2 фиксатора, 10 кронштейнов, 1 зажим на ремень. Возможность увеличения длины до 10м. | 27836.53 | компл | 1
| 058460 | Карниз для штор с электроприводом CNK-M1-TY-RF-2M-BK (Arlight, IP20 Металл, 5 лет) | Комплект черного электрокарниза длиной до 2м (регулируется наборными частями) для раздвижных штор. Варианты сборки: 1 - одна штора движется от одного края до другого, 2 - открытие/закрытие двух штор от центра. Управление с помощью ПДУ, по WI-FI (TUYA), Bluetooth, "сухими" контактами (разъем RJ11-4P4C), голосового помощника АЛИСА, приложения Smartlife. Электропривод с питанием 100-240В, мощность 45Вт, момент 1.2Нм, вес штор до 40кг. Ремень из комплекта находится на дне коробки. 1 мотор, 1 пульт дистанционного управления, алюминиевый профиль 1,6 мм (1м - 1шт, 0.5м - 1шт, 0.2м - 2шт., 0.1м - 1 шт.), 2 соединителя 10 см, 1 соединитель 20 см, 1 переходник 5 см, 2 шкива, 2 пряжки ремня, 2 направляющих бегунка, ремень 4,4 м, 16 бегунков, 2 фиксатора, 4 кронштейна, 1 зажим на ремень. Возможность увеличения длины до 10м. | 19323.47 | компл | 1
| 061461 | Карниз для штор с электроприводом CNK-M1-TY-RF-3M-BK (Arlight, IP20 Металл, 5 лет) | Комплект черного электрокарниза длиной до 3м (регулируется наборными частями) для раздвижных штор. Варианты сборки: 1 - одна штора движется от одного края до другого, 2 - открытие/закрытие двух штор от центра. Управление с помощью ПДУ, по WI-FI (TUYA), Bluetooth, "сухими" контактами (разъем RJ11-4P4C), голосового помощника АЛИСА, приложения Smartlife. Электропривод с питанием 100-240В, мощность 45Вт, момент 1.2Нм, вес штор до 40кг. Ремень из комплекта находится на дне коробки. 1 мотор, 1 пульт дистанционного управления, алюминиевый профиль 1,6 мм (1м - 2шт, 0.5м - 1шт, 0.2м - 2шт., 0.1м - 1 шт.), 2 соединителя 10 см, 1 соединитель 20 см, 1 переходник 5 см, 2 шкива, 2 пряжки ремня, 2 направляющих бегунка, ремень 6,4 м, 24 бегунка, 2 фиксатора, 6 кронштейнов, 1 зажим на ремень. Возможность увеличения длины до 10м. | 22600.86 | компл | 1
| 061462 | Карниз для штор с электроприводом CNK-M1-TY-RF-5M-BK (Arlight, IP20 Металл, 5 лет) | Комплект черного электрокарниза длиной до 5м (регулируется наборными частями) для раздвижных штор. Варианты сборки: 1 - одна штора движется от одного края до другого, 2 - открытие/закрытие двух штор от центра. Управление с помощью ПДУ, по WI-FI (TUYA), Bluetooth, "сухими" контактами (разъем RJ11-4P4C), голосового помощника АЛИСА, приложения Smartlife. Электропривод с питанием 100-240В, мощность 45Вт, момент 1.2Нм, вес штор до 40кг. Ремень из комплекта находится на дне коробки. 1 мотор, 1 пульт дистанционного управления, алюминиевый профиль 1,6 мм (1м - 4шт, 0.5м - 1шт, 0.2м - 2шт., 0.1м - 1 шт.), 4 соединителя 10 см, 1 соединитель 20 см, 1 переходник 5 см, 2 шкива, 2 пряжки ремня, 2 направляющих бегунка, ремень 10,4 м, 40 бегунка, 2 фиксатора, 10 кронштейнов, 1 зажим на ремень. Возможность увеличения длины до 10м. | 27799.13 | компл | 1
| 061463 | Карниз для штор с электроприводом CNK-M1-TY-RF-4M-BK (Arlight, IP20 Металл, 5 лет) | Комплект черного электрокарниза длиной до 4м (регулируется наборными частями) для раздвижных штор. Варианты сборки: 1 - одна штора движется от одного края до другого, 2 - открытие/закрытие двух штор от центра. Управление с помощью ПДУ, по WI-FI (TUYA), Bluetooth, "сухими" контактами (разъем RJ11-4P4C), голосового помощника АЛИСА, приложения Smartlife. Электропривод с питанием 100-240В, мощность 45Вт, момент 1.2Нм, вес штор до 40кг. Ремень из комплекта находится на дне коробки. 1 мотор, 1 пульт дистанционного управления, алюминиевый профиль 1,6 мм (1м - 3шт, 0.5м - 1шт, 0.2м - 2шт., 0.1м - 1 шт.), 3 соединителя 10 см, 1 соединитель 20 см, 1 переходник 5 см, 2 шкива, 2 пряжки ремня, 2 направляющих бегунка, ремень 8,4 м, 32 бегунка, 2 фиксатора, 8 кронштейнов, 1 зажим на ремень. Возможность увеличения длины до 10м. | 24861.09 | компл | 1
Комплекты двусторонних электрокарнизов ECK
| 058968 | Карниз для штор с электроприводом ECK-IND-RF-5M (Arlight, IP20 Металл, 5 лет) | Комплект электрокарниза с независимым управлением двух сторон длиной до 5м (регулируется наборными частями) для раздвижных штор, состоящий из мотора, наборного алюминиевого трека, пульта и комплектующих. Электропривод с питанием 110-240В, мощность 48Вт, момент 3Нм. Управление с помощью панели из комплекта. Ремень из комплекта находится на дне коробки. 1 мотор, 1 пульт дистанционного управления, алюминиевый профиль 1,6 мм (0.9м 4 шт., 0.4м 1 шт., 0.35м 1 шт, 0.3м 1 шт, 0.25м 1 шт, 0.2м 1 шт), 7 соединителей 10 см, 2 шкива, ремень 21м, 2 направляющих бегунка, 42 бегунка, 2 фиксатора, 2 кронштейна, 4 крюка, 35 саморезов с дюбелями | 35177.14 | компл | 1
| 060431 | Карниз для штор с электроприводом ECK-IND-RF-4M (Arlight, IP20 Металл, 5 лет) | Комплект электрокарниза с независимым управлением двух сторон длиной до 4м (регулируется наборными частями) для раздвижных штор, состоящий из мотора, наборного алюминиевого трека, пульта и комплектующих. Электропривод с питанием 110-240В, мощность 48Вт, момент 3Нм. Управление с помощью панели из комплекта. Ремень из комплекта находится на дне коробки. 1 мотор, 1 пульт дистанционного управления, алюминиевый профиль 1,6 мм (0.9м 3 шт., 0.4м 1 шт., 0.35м 1 шт, 0.3м 1 шт, 0.25м 1 шт, 0.2м 1 шт), 6 соединителей 10 см, 2 шкива, ремень 18м, 2 направляющих бегунка, 34 бегунков, 2 фиксатора, 2 кронштейна, 4 крюка, 31 саморез с дюбелями | 31831.22 | компл | 1
| 060432 | Карниз для штор с электроприводом ECK-IND-RF-3M (Arlight, IP20 Металл, 5 лет) | Комплект электрокарниза с независимым управлением двух сторон длиной до 3м (регулируется наборными частями) для раздвижных штор, состоящий из мотора, наборного алюминиевого трека, пульта и комплектующих. Электропривод с питанием 110-240В, мощность 48Вт, момент 3Нм. Управление с помощью панели из комплекта. Ремень из комплекта находится на дне коробки. 1 мотор, 1 пульт дистанционного управления, алюминиевый профиль 1,6 мм (0.9м 2 шт., 0.4м 1 шт., 0.35м 1 шт, 0.3м 1 шт, 0.25м 1 шт, 0.2м 1 шт), 5 соединителей 10 см, 2 шкива, ремень 14м, 2 направляющих бегунка, 26 бегунков, 2 фиксатора, 2 кронштейна, 4 крюка, 27 саморезов с дюбелями | 28692.99 | компл | 1
| 062514 | Сменный модуль управления MDL-E-WiFi (Arlight, Пластик, 5 лет) | Встраиваемый модуль управления WiFi Tuya для электрокарнизов серии ECK. Устанавливается в мотор. Добавляет возможность беспроводного управления по WiFi. Напряжение работы 3-3.6В. Совместим с платформой TUYA, АЛИСА от ЯНДЕКС. Управление со смартфона через приложение SmartLife. | 1999.89 | шт | 1
Раздвижные электрокарнизы
| 053640 | Фиксатор крепления к стене CNT-FIX-WL (Arlight, Металл) | Алюминиевый настенный крепеж электрокарнизов для одного алюминиевого трека. В наборе 10 кронштейнов. Устанавливаются по 2шт. на 1м. карниза. Размер 102х54х36мм | 205 | шт | 10
| 053641 | Фиксатор крепления к стене CNT-FIX-WL2 (Arlight, Металл) | Алюминиевый настенный крепеж электрокарнизов для двух алюминиевых треков. В наборе 10 кронштейнов. Устанавливаются по 2шт. на 1м. карниза. Размер 165х60х36мм | 307.5 | шт | 10
| 054816 | Электропривод штор CNM-M1-TY-SLIDE-ZIGBEE (Arlight, IP20 Пластик, 5 лет) | Электропривод с питанием 100-240В, мощность 45Вт, момент 1.2Нм, вес штор до 40кг. Управление с помощью пульта, Zigbee, "сухими" контактами на входе RJ11-4P4C. Совместим с платформой TUYA, АЛИСА от ЯНДЕКС. Управление со смартфона через приложение SmartLife. | 8287.13 | шт | 1
| 054817 | Профиль электрокарниза CNT-CR-J-1m (Arlight, Алюминий) | Алюминиевый профиль для электрокарниза серии CNK длинной 1м. Габаритные размеры (L×W×H): 1000x34x22 мм. | 2130.97 | шт | 1
| 054820 | Карниз угловой для электрокарниза 90 CNT-CR-90-J (Arlight, Пластик) | Пластиковый уголок 90 градусов для раздвижного карниза. Совместим с комплектами электрокарниза серии CNK и специальными поворотными глайдерами 061427. Ширина профиля уголка 49.5мм. Габариты 162х162х30мм Для полной фиксации рекомендуется закреплять установочными винтами 3х3мм | 809.75 | шт | 1
| 054821 | Карниз угловой для электрокарниза 135 CNT-CR-135-J (Arlight, Пластик) | Пластиковый уголок 135 градусов для раздвижного карниза. Совместим с комплектами электрокарниза серии CNK и специальными поворотными глайдерами 061427. Ширина профиля уголка 47.5мм. Габариты 193x105x30мм. Для полной фиксации рекомендуется закреплять установочными винтами 3х3мм. | 768.75 | шт | 1
| 054823 | Бегунок комплекта электрокарниза CNT-RUN-J (Arlight, Пластик) | Дополнительный пластиковый бегунок для комплектов электрокарниза серии CNK. Размер 41х15х17мм. В пакете 10 шт. | 25.62 | шт | 10
| 054824 | Профиль электрокарниза соединитель CNT-CR-CONNECT-J (Arlight, Алюминий) | Соединитель для профиля электрокарниза серии CNK, позволяет объединить несколько частей карниза и увеличить общую длину. Габаритные размеры (L×W×H): 100x35x27 мм | 316.63 | шт | 10
| 054825 | Скоба CNT-AM-BRACKET-J (Arlight, Алюминий) | Алюминиевая скоба крепления карниза к потолку. Устанавливается на профиль электрокарниза. Габаритные размеры (L×W×H): 62x35x10 мм. 2шт в пакете. | 60.49 | шт | 2
| 054826 | Ремень для электрокарниза CNT-BELT-J (Arlight, IP20) | Ремень резиновый для комплектов раздвижных электрокарнизов серии CNK. Может быть использован с электрокарнизом длиной до 10м. Длина ремня 20.3м. | 184.5 | м | 20
| 054827 | Фиксатор CNT-FIX-J (Arlight, Алюминий) | Алюминиевый фиксатор для электрокарниза. Устанавливается в паз блока привода в месте соединения с карнизом для фиксации и блокировки выпадения бегунков. 2шт в пакете. | 46.71 | шт | 2
| 054829 | Пульт ARL-AC-1CH (Arlight, IP20 Пластик, 5 лет) | Пульт дистанционного управления для электрокарнизом серии CNK и моторами серии CNM. 1 канал. Поставляется без батареи (Питание 3VDC CR2450). Габариты 128х42х15мм | 925.58 | шт | 1
| 054830 | Пульт ARL-AC-2CH (Arlight, IP20 Пластик, 5 лет) | Пульт дистанционного управления для электрокарнизом серии CNK и моторами серии CNM. 2 канала для управления. Поставляется без батареи (Питание 3VDC CR2450). Габариты 128х42х15мм | 968.63 | шт | 1
| 054831 | Пульт ARL-AC-15CH (Arlight, IP20 Пластик, 5 лет) | Пульт для управления электрокарнизами серии CNK. Подключение до 15 моторов. Поставляется без батареи (Питание 3VDC CR2450). Габариты 131х45х12мм | 1717.7 | шт | 1
| 061425 | Электропривод штор CNM-M1-TY-SLIDE-WiFi (Arlight, IP20 Пластик, 5 лет) | Электропривод с питанием 100-240В, мощность 45Вт, момент 1.2Нм, вес штор до 40кг. Управление с помощью пульта, по WI-FI, 2.4ГГц, Bluetooth, "сухими" контактами на входе RJ11-4P4C. Совместим с платформой TUYA, АЛИСА от ЯНДЕКС. Управление со смартфона через приложение SmartLife. | 7964.25 | шт | 1
| 061426 | Приводной блок мотора CNT-M1-PULLEY (Arlight, Алюминий+пластик) | Блок привода мотора электрокарниза серии CNK и моторов серии CNM. Устанавливается на профиль электрокарниза и служит шкивом для ремня. В комплекте: блок для установки мотора, блок с заглушкой для обратной части карниза. | 1033.2 | компл | 1
| 061427 | Глайдер поворотный для электрокарниза CNT-CARRIER (Arlight, Алюминий+пластик) | Направляющий бегунок с поворотным механизмом для электрокарниза серии CNK и профиля карниза серии CNT. Поворотный механизм позволяет проходить любые углы. Комплект: 2 направляющих бегунка, 2 пластиковых фиксатора ремня. | 462.36 | компл | 1
| 061656 | Профиль электрокарниза CNT-CR-J-2m (Arlight, Алюминий) | Поставка под заказ от 200шт. Алюминиевый профиль для электрокарниза серии CNK длинной 2м. Габаритные размеры (L×W×H): 2000x34x22 мм. | 4394.54 | шт | 1
| 061657 | Профиль электрокарниза CNT-CR-J-3m (Arlight, Алюминий) | Поставка под заказ от 200шт. Алюминиевый профиль для электрокарниза серии CNK длинной 3м. Габаритные размеры (L×W×H): 3000x34x22 мм. | 6654.88 | шт | 1

## Специализированные источники пи
м. Тушинская, Волоколамское шоссе, д. 114, к.2, с.2.
sales@arlight.group
Сгенерирован: 12 октября 2026 г.
Товар продается по норме упаковки
Специализированные источники питания
Фото | Артикул | Наименование | Описание | Цена | Ед. изм. | Норма уп.
Устройство плавного запуска LED лент
| 032555(1) | Контроллер плавного включения SPV-SS-48018 DC/DC (12-48V, 18A) (Arlight, IP20 Пластик, 5 лет) | Устройство плавного включения LED лент. Напряжение вход/выход 12-48V DC, макс. ток 18A, макс. мощность 216 Вт (для 12В), 864 Вт (для 48В). Устанавливается между блоком питания и лентой. Встроенные DIP-переключатели для изменения времени выхода на полную яркость, 0.5 - 3 сек. Может использоваться в интерьерном освещении, при производстве световых коробов, световой рекламе, и т.п. Пластиковый корпус IP20. Размер 164x40x30 mm. Гарантия 5 лет. | 2033.5 | шт | 1
Ограничитель пускового тока
| 038196(1) | Ограничитель пускового тока SPV-ICL-230016 AC/AC (120-264V, 16A) (Arlight, IP67 Металл, 5 лет) | Ограничитель пускового тока блоков питания. Напряжение вход/выход 120-264V AC, макс. ток нагрузки 16A, ограничение пускового тока до 22А на входе и выходе устройства. Устанавливается после выключателя, перед входом блока питания. Металлический корпус IP67. Размер 93x68x33,5 mm. Гарантия 5 лет. | 9214.44 | шт | 1
| 047612 | Ограничитель пускового тока SPV-ICL-230008 AC/AC (100-240V, 8A) (Arlight, IP20 Пластик, 5 лет) | Ограничитель пускового тока блоков питания. Напряжение вход/выход 100-240V AC, макс. ток нагрузки 8A, ограничение пускового тока до 20А на входе и выходе устройства. Устанавливается после выключателя, перед входом блока питания. Пластиковый корпус IP20. Размер 131x37x20.5 mm. Гарантия 5 лет. | 3457.08 | шт | 1
Фильтр PWM (ШИМ) для источников питания
| 026545(2) | Фильтр ШИМ SPV-PFL-24010 DC/DC (12-24V, 10A) (Arlight, IP20 Сетка, 2 года) | Выходной фильтр, служит для уменьшения звукового шума и писка от блока питания при совместной работе с ШИМ-диммером/RGB-контроллером, напряжение вход/выход 12-24V DC, макс. ток 10A, макс. мощность 120 Вт (для 12В), 240 Вт (для 24В). Металлический корпус IP20. Размер 111x78x36 mm. Гарантия 2 года. | 1795.5 | шт | 1
| 043646 | Фильтр ШИМ SPV-PFL-24010-A DC/DC (12-24V, 10A) (Arlight, IP20 Пластик, 2 года) | Выходной фильтр, служит для уменьшения звукового шума и писка от блока питания при совместной работе с ШИМ-диммером/RGB-контроллером, напряжение вход/выход 12-24V DC, макс. ток 10A, макс. мощность 120 Вт (для 12В), 240 Вт (для 24В). Длина проводов 250мм. Пластиковый корпус IP20. Размер 140х45х27 мм. Гарантия 2 года. | 1926.57 | шт | 1
| 054186 | Фильтр ШИМ SPV-PFL-48005-A DC/DC (12-48V, 5A) (Arlight, IP20 Пластик, 2 года) | Выходной фильтр, служит для уменьшения звукового шума и писка от блока питания при совместной работе с ШИМ-диммером/RGB-контроллером, напряжение вход/выход 12-48V DC, макс. ток 5A, макс. мощность 60 Вт (для 12В), 120 Вт (для 24В), 240 Вт (для 48В). Длина проводов 250мм. Пластиковый корпус IP20. Размер 140х45х27 мм. Гарантия 2 года. | 1926.57 | шт | 1
TUYA Беспроводное управление
MAGnetic [питание магнитных систем]
| 036914 | Блок питания ARV-SP-100-MAG45-PFC-BK (24V, 4.17A, 100W) (Arlight, IP20 Пластик, 5 лет) | Источник напряжения с гальванической развязкой для для магнитной системы MAG45. Входное напряжение 220-240 VAC. Выходные параметры: 24 В, 4,17 А, 100 Вт. Встроенный PFC >0.95. Пластиковый корпус IP20. Рабочая температура -20…+45°C. Габаритные размеры длина 284 мм, ширина 42.4 мм, высота 35 мм. Гарантийный срок 5 лет. | 10504.2 | шт | 1
| 036915 | Блок питания ARV-SP-150-MAG45-PFC-BK (24V, 6.25A, 150W) (Arlight, IP20 Пластик, 5 лет) | Источник напряжения с гальванической развязкой для для магнитной системы MAG45. Входное напряжение 220-240 VAC. Выходные параметры: 24 В, 6.25 А, 150 Вт. Встроенный PFC >0.9. Пластиковый корпус IP20. Рабочая температура -20…+45°C. Габаритные размеры длина 344 мм, ширина 42.4 мм, высота 35 мм. Гарантийный срок 5 лет. | 13030.53 | шт | 1
| 038237 | Блок питания ARV-SP-100-MAG25-PFC-BK (24V, 4.17A, 100W) (Arlight, IP20 Пластик, 5 лет) | Источник напряжения с гальванической развязкой для для магнитной системы MAG25. Входное напряжение 220-240 VAC. Выходные параметры: 24 В, 4,17 А, 100 Вт. Встроенный PFC >0.95. Пластиковый корпус IP20. Рабочая температура -20…+45°C. Габаритные размеры длина 370 мм, ширина 20.3 мм, высота 27.2 мм. Гарантийный срок 5 лет. | 4039.28 | шт | 1
| 046127 | Блок питания ARV-SP-48100-MAG-VIBE-PFC-WH (48V, 2.2A, 100W) (Arlight, IP20 Металл, 5 лет) | Источник напряжения с гальванической развязкой для для магнитной системы. Входное напряжение 200-240 VAC. Выходные параметры: 48 В, 2.2 А, 100 Вт. Встроенный PFC >0,95. Аллюминиевый корпус IP20. Рабочая температура -10…+40°C. Габаритные размеры длина 391 мм, ширина 30 мм, высота 31 мм. Гарантийный срок 5 лет. | 8393.96 | шт | 1
| 046128 | Блок питания ARV-SP-48100-MAG-VIBE-PFC-BK (48V, 2.2A, 100W) (Arlight, IP20 Металл, 5 лет) | Источник напряжения с гальванической развязкой для для магнитной системы. Входное напряжение 220-240 VAC. Выходные параметры: 48 В, 2.2 А, 100 Вт. Встроенный PFC >0,95. Аллюминиевый корпус IP20. Рабочая температура -10…+40°C. Габаритные размеры длина 391 мм, ширина 30 мм, высота 31 мм. Гарантийный срок 5 лет. | 8393.96 | шт | 1
| 046129 | Блок питания ARV-SP-48200-MAG-VIBE-PFC-BK (48V, 4.2A, 200W) (Arlight, IP20 Металл, 5 лет) | Источник напряжения с гальванической развязкой для для магнитной системы. Входное напряжение 220-240 VAC. Выходные параметры: 48 В, 4.2 А, 200 Вт. Встроенный PFC >0,95. Аллюминиевый корпус IP20. Рабочая температура -10…+40°C. Габаритные размеры длина 484 мм, ширина 30 мм, высота 31 мм. Гарантийный срок 5 лет. | 11249.41 | шт | 1
| 046130 | Блок питания ARV-SP-48200-MAG-VIBE-PFC-WH (48V, 4.2A, 200W) (Arlight, IP20 Металл, 5 лет) | Источник напряжения с гальванической развязкой для для магнитной системы. Входное напряжение 220-240 VAC. Выходные параметры: 48 В, 4.2 А, 200 Вт. Встроенный PFC >0,95. Аллюминиевый корпус IP20. Рабочая температура -10…+40°C. Габаритные размеры длина 484 мм, ширина 30 мм, высота 31 мм. Гарантийный срок 5 лет. | 11249.41 | шт | 1
| 049564 | Блок питания ARV-SP-200-MAG45-PFC-BK (24V, 8.3A, 200W) (Arlight, IP20 Пластик, 5 лет) | Источник напряжения с гальванической развязкой для для магнитной системы MAG45. Входное напряжение 220-240 VAC. Выходные параметры: 24 В, 8.3 А, 200 Вт. Встроенный PFC >0.9. Пластиковый корпус IP20. Рабочая температура -20…+40°C. Габаритные размеры длина 344 мм, ширина 42.4 мм, высота 35 мм. Гарантийный срок 5 лет. | 14493.14 | шт | 1
| 049565 | Блок питания ARV-SP-150-MAG25-PFC-BK (24V, 6.25A, 150W) (Arlight, IP20 Пластик, 5 лет) | Источник напряжения с гальванической развязкой для для магнитной системы MAG25. Входное напряжение 220-240 VAC. Выходные параметры: 24 В, 6.25 А, 150 Вт. Встроенный PFC >0.95. Пластиковый корпус IP20. Рабочая температура -20…+45°C. Габаритные размеры длина 430 мм, ширина 20.3 мм, высота 27.2 мм. Гарантийный срок 5 лет. | 4886.15 | шт | 1
| 049566 | Блок питания ARV-SP-200-MAG25-PFC-BK (24V, 8.3A, 200W) (Arlight, IP20 Пластик, 5 лет) | Источник напряжения с гальванической развязкой для для магнитной системы MAG25. Входное напряжение 220-240 VAC. Выходные параметры: 24 В, 8.3 А, 200 Вт. Встроенный PFC >0.95. Пластиковый корпус IP20. Рабочая температура -20…+45°C. Габаритные размеры длина 430 мм, ширина 20.3 мм, высота 27.2 мм. Гарантийный срок 5 лет. | 5342.21 | шт | 1
| 052507 | Блок питания ARV-SP-100-MAG25-PFC-WH (24V, 4.17A, 100W) (Arlight, IP20 Пластик, 5 лет) | Источник напряжения с гальванической развязкой для для магнитной системы MAG25. Входное напряжение 220-240 VAC. Выходные параметры: 24 В, 4,17 А, 100 Вт. Встроенный PFC >0.95. Пластиковый корпус IP20. Рабочая температура -20…+45°C. Габаритные размеры длина 370 мм, ширина 20.3 мм, высота 27.2 мм. Гарантийный срок 5 лет. | 2885.37 | шт | 1
| 052508 | Блок питания ARV-SP-100-MAG45-PFC-WH (24V, 4.17A, 100W) (Arlight, IP20 Пластик, 5 лет) | Источник напряжения с гальванической развязкой для для магнитной системы MAG45. Входное напряжение 220-240 VAC. Выходные параметры: 24 В, 4,17 А, 100 Вт. Встроенный PFC >0.95. Пластиковый корпус IP20. Рабочая температура -20…+45°C. Габаритные размеры длина 284 мм, ширина 42.4 мм, высота 35 мм. Гарантийный срок 5 лет. | 10504.2 | шт | 1
| 052509 | Блок питания ARV-SP-150-MAG25-PFC-WH (24V, 6.25A, 150W) (Arlight, IP20 Пластик, 5 лет) | Источник напряжения с гальванической развязкой для для магнитной системы MAG25. Входное напряжение 220-240 VAC. Выходные параметры: 24 В, 6.25 А, 150 Вт. Встроенный PFC >0.95. Пластиковый корпус IP20. Рабочая температура -20…+45°C. Габаритные размеры длина 430 мм, ширина 20.3 мм, высота 27.2 мм. Гарантийный срок 5 лет. | 3490.15 | шт | 1
| 052510 | Блок питания ARV-SP-150-MAG45-PFC-WH (24V, 6.25A, 150W) (Arlight, IP20 Пластик, 5 лет) | Источник напряжения с гальванической развязкой для для магнитной системы MAG45. Входное напряжение 220-240 VAC. Выходные параметры: 24 В, 6.25 А, 150 Вт. Встроенный PFC >0.9. Пластиковый корпус IP20. Рабочая температура -20…+45°C. Габаритные размеры длина 344 мм, ширина 42.4 мм, высота 35 мм. Гарантийный срок 5 лет. | 13030.53 | шт | 1
| 052511 | Блок питания ARV-SP-200-MAG25-PFC-WH (24V, 8.3A, 200W) (Arlight, IP20 Пластик, 5 лет) | Источник напряжения с гальванической развязкой для для магнитной системы MAG25. Входное напряжение 220-240 VAC. Выходные параметры: 24 В, 8.3 А, 200 Вт. Встроенный PFC >0.95. Пластиковый корпус IP20. Рабочая температура -20…+45°C. Габаритные размеры длина 430 мм, ширина 20.3 мм, высота 27.2 мм. Гарантийный срок 5 лет. | 3816.04 | шт | 1
| 052512 | Блок питания ARV-SP-200-MAG45-PFC-WH (24V, 8.3A, 200W) (Arlight, IP20 Пластик, 5 лет) | Источник напряжения с гальванической развязкой для для магнитной системы MAG45. Входное напряжение 220-240 VAC. Выходные параметры: 24 В, 8.3 А, 200 Вт. Встроенный PFC >0.9. Пластиковый корпус IP20. Рабочая температура -25…+40°C. Габаритные размеры длина 344 мм, ширина 42.4 мм, высота 35 мм. Гарантийный срок 5 лет. | 14493.14 | шт | 1
Дистанционное управление с датчиком

## ACDC источники напряжения 5V
м. Тушинская, Волоколамское шоссе, д. 114, к.2, с.2.
sales@arlight.group
Сгенерирован: 12 октября 2026 г.
Товар продается по норме упаковки
AC/DC источники напряжения 5V
Фото | Артикул | Наименование | Описание | Цена | Ед. изм. | Норма уп.
герметичные [IP67, металл]
| 038505 | Блок питания ARPV-05025-B (5V, 5.0A, 25W) (Arlight, IP67 Металл, 3 года) | Источник напряжения с гальванической развязкой для светодиодных изделий. Входное напряжение 100-240VAC. Выходные параметры: 5 В, 5 А, 25 Вт. Герметичный пластиковый корпус IP 67. Рабочая температура -30…+50°C. Габаритные размеры длина 182 мм, ширина 30 мм, высота 20 мм. Гарантийный срок 3 года. | 1560.59 | шт | 1
| 038507 | Блок питания ARPV-05040-B (5V, 8.0A, 40W) (Arlight, IP67 Металл, 3 года) | Источник напряжения с гальванической развязкой для светодиодных изделий. Входное напряжение 100-240 VAC. Выходные параметры: 5 В, 8 А, 40 Вт. Герметичный пластиковый корпус IP 67. Рабочая температура -30…+50°C. Габаритные размеры длина 223 мм, ширина 30 мм, высота 20 мм. Гарантийный срок 3 года. | 2992.5 | шт | 1
| 038808 | Блок питания ARPV-05100-B (5V, 20.0A, 100W) (Arlight, IP67 Металл, 3 года) | Источник напряжения с гальванической развязкой для светодиодных изделий. Входное напряжение 100-240 VAC. Выходные параметры: 5 В, 20 А, 100 Вт. Герметичный алюминиевый корпус IP 67. Рабочая температура -35…+60°C. Габаритные размеры длина 210 мм, ширина 71 мм, высота 46 мм. Гарантийный срок 3 года. | 6463.8 | шт | 1
в защитном кожухе [IP20, металл]
| 015999 | Блок питания HTS-100M-5 (5V, 20A, 100W) (Arlight, IP20 Сетка, 3 года) | Источник напряжения с гальванической развязкой для светодиодных изделий. Входное напряжение 176-264 VAC. Выходные параметры: 5 В, 20 А, 100 Вт. Встроенный PFC >0,5. Негерметичный алюминиевый сетчатый корпус IP 20. Габаритные размеры длина 159 мм, ширина 98 мм, высота 42 мм. Гарантийный срок 3 года. | 3926.79 | шт | 1
| 015999(1) | Блок питания HTS-80M-5 (5V, 16A, 80W) (Arlight, IP20 Сетка, 3 года) | Источник напряжения с гальванической развязкой для светодиодных изделий. Входное напряжение 90-264 VAC. Выходные параметры: 5 В, 16 А, 80 Вт. Негерметичный алюминиевый сетчатый корпус IP 20. Габаритные размеры длина 129 мм, ширина 97 мм, высота 30 мм. Гарантийный срок 3 года. | 2558.59 | шт | 1
| 020991 | Блок питания HTS-200-5-Slim (5V, 40A, 200W) (Arlight, IP20 Сетка, 3 года) | Источник напряжения с гальванической развязкой для светодиодных изделий. Входное напряжение 176-264 VAC. Выходные параметры: 5 В, 40 А, 200 Вт. Негерметичный алюминиевый сетчатый корпус IP 20. Габаритные размеры длина 190 мм, ширина 82 мм, высота 30 мм. Гарантийный срок 3 года. | 5005.78 | шт | 1
| 022414 | Блок питания HTS-300L-5-Slim (5V, 60A, 300W) (Arlight, IP20 Сетка, 3 года) | Источник напряжения с гальванической развязкой для светодиодных изделий. Входное напряжение 176-264 VAC. Выходные параметры: 5 В, 60 А, 300 Вт. Негерметичный алюминиевый сетчатый корпус IP 20. Габаритные размеры длина 212 мм, ширина 83 мм, высота 30 мм. Встроенный вентилятор без автоконтроля температуры. Гарантийный срок 3 года. | 6986.86 | шт | 1
| 023287 | Блок питания HTS-150L-5-Slim (5V, 30A, 150W) (Arlight, IP20 Сетка, 3 года) | Источник напряжения с гальванической развязкой для светодиодных изделий. Входное напряжение 200-240 VAC. Выходные параметры: 5 В, 30 А, 150 Вт. Негерметичный алюминиевый сетчатый корпус IP 20. Габаритные размеры длина 208 мм, ширина 59 мм, высота 31 мм. Гарантийный срок 3 года. | 4009.95 | шт | 1
сетевые адаптеры
| 046050 | Блок питания ARDV-SP-6-5BW (5V, 1.2A, 6W) (Arlight, Адаптер, 5 лет) | Сетевой адаптер с гальванической развязкой для светодиодных изделий. Входное напряжение 100-240 VAC. Выходные параметры: 5 В, 1.2 А, 6 Вт. Негерметичный пластиковый корпус IP 20. Габаритные размеры длина 58 мм, ширина 26 мм, высота 75 мм. Длина кабеля 1.5 м, коннектор 5.5x2.1x10мм. Гарантийный срок 5 лет. | 716.4 | шт | 1
| 046051 | Блок питания ARDV-SP-10-5BW (5V, 2A, 10W) (Arlight, Адаптер, 5 лет) | Сетевой адаптер с гальванической развязкой для светодиодных изделий. Входное напряжение 100-240 VAC. Выходные параметры: 5 В, 2 А, 10 Вт. Негерметичный пластиковый корпус IP 20. Габаритные размеры длина 58 мм, ширина 26 мм, высота 75 мм. Длина кабеля 1.5 м, коннектор 5.5x2.1x10мм. Гарантийный срок 5 лет. | 909.12 | шт | 1
| 049389 | Блок питания ARDV-SP-20-5BW (5V, 4A, 20W) (Arlight, Адаптер, 5 лет) | Сетевой адаптер с гальванической развязкой для светодиодных изделий. Входное напряжение 100-240 VAC. Выходные параметры: 5 В, 4 А, 20 Вт. Негерметичный пластиковый корпус IP 20. Габаритные размеры длина 78 мм, ширина 36 мм, высота 83 мм. Длина кабеля 1.5 м, коннектор 5.5x2.1x10мм. Гарантийный срок 5 лет. | 1534.25 | шт | 1

## ACDC источники напряжения 12V
м. Тушинская, Волоколамское шоссе, д. 114, к.2, с.2.
sales@arlight.group
Сгенерирован: 12 октября 2026 г.
Товар продается по норме упаковки
AC/DC источники напряжения 12V
Фото | Артикул | Наименование | Описание | Цена | Ед. изм. | Норма уп.
герметичные [IP67, металл]
| 020003 | Блок питания ARPV-12030-B (12V, 2.5A, 30W) (Arlight, IP67 Металл, 3 года) | Источник напряжения с гальванической развязкой для светодиодных изделий. Входное напряжение 200-240 VAC. Выходные параметры: 12 В, 2,5 А, 30 Вт. Герметичный алюминиевый корпус IP 67. Рабочая температура -25…+50°C. Габаритные размеры длина 182 мм, ширина 29 мм, высота 20 мм. Гарантийный срок 3 года. | 1842.76 | шт | 1
| 020006(1) | Блок питания ARPV-12060-B (12V, 5.0A, 60W) (Arlight, IP67 Металл, 3 года) | Источник напряжения с гальванической развязкой для светодиодных изделий. Входное напряжение 200-240 VAC. Выходные параметры: 12 В, 5 А, 60 Вт. Герметичный алюминиевый корпус IP 67. Рабочая температура -25…+50°C. Габаритные размеры длина 179 мм, ширина 41 мм, высота 31 мм. Совместим с диммерами с частотой ШИМ более 5кГц. Гарантийный срок 3 года. | 3530.48 | шт | 1
| 020086 | Блок питания ARPV-12040-B (12V, 3.3A, 40W) (Arlight, IP67 Металл, 3 года) | Источник напряжения с гальванической развязкой для светодиодных изделий. Входное напряжение 200-240 VAC. Выходные параметры: 12 В, 3,3 А, 40 Вт. Герметичный алюминиевый корпус IP 67. Рабочая температура -25…+50°C. Габаритные размеры длина 148 мм, ширина 40 мм, высота 22 мм. Совместим с диммерами с частотой ШИМ более 5кГц. Гарантийный срок 3 года. | 2431.5 | шт | 1
| 020847 | Блок питания ARPV-12020-B (12V, 1.7A, 20W) (Arlight, IP67 Металл, 3 года) | Источник напряжения с гальванической развязкой для светодиодных изделий. Входное напряжение 100-240 VAC. Выходные параметры: 12 В, 1,67 А, 20 Вт. Герметичный алюминиевый корпус IP 67. Рабочая температура -25…+50°C. Габаритные размеры длина 148 мм, ширина 25 мм, высота 27 мм. Гарантийный срок 3 года. | 1644.55 | шт | 1
| 021964 | Блок питания ARPV-12045-B (12V, 3.8A, 45W) (Arlight, IP67 Металл, 3 года) | Источник напряжения с гальванической развязкой для светодиодных изделий. Входное напряжение 200-240 VAC. Выходные параметры: 12 В, 3,75 А, 45 Вт. Герметичный алюминиевый корпус IP 67. Рабочая температура -25…+50°C. Габаритные размеры длина 148 мм, ширина 40 мм, высота 22 мм. Гарантийный срок 3 года. | 2804.37 | шт | 1
| 022205 | Блок питания ARPV-12012-D (12V, 1.0A, 12W) (Arlight, IP67 Металл, 3 года) | Источник напряжения с гальванической развязкой для светодиодных изделий. Входное напряжение 170-265 VAC. Выходные параметры: 12 В, 1 А, 12 Вт. Герметичный алюминиевый корпус IP 67. Рабочая температура -30…+50°C. Габаритные размеры длина 80 мм, ширина 30 мм, высота 20 мм. Гарантийный срок 3 года. | 816.95 | шт | 1
| 022206(1) | Блок питания ARPV-12020-D (12V, 1.7A, 20W) (Arlight, IP67 Металл, 3 года) | Источник напряжения с гальванической развязкой для светодиодных изделий. Входное напряжение 170-265 VAC. Выходные параметры: 12 В, 1,67 А, 20 Вт. Герметичный алюминиевый корпус IP 67. Рабочая температура -30…+50°C. Габаритные размеры длина 127 мм, ширина 30 мм, высота 20 мм. Гарантийный срок 3 года. | 1556.1 | шт | 1
| 022408 | Блок питания ARPV-12036-D (12V, 3.0A, 36W) (Arlight, IP67 Металл, 3 года) | Источник напряжения с гальванической развязкой для светодиодных изделий. Входное напряжение 170-265 VAC. Выходные параметры: 12 В, 3 А, 36 Вт. Герметичный алюминиевый корпус IP 67. Рабочая температура -30…+50°C. Габаритные размеры длина 182 мм, ширина 30 мм, высота 20 мм. Гарантийный срок 3 года. | 2215.63 | шт | 1
| 022457 | Блок питания ARPV-12045-D (12V, 3.8A, 45W) (Arlight, IP67 Металл, 3 года) | Источник напряжения с гальванической развязкой для светодиодных изделий. Входное напряжение 170-265 VAC. Выходные параметры: 12 В, 3,75 А, 45 Вт. Герметичный алюминиевый корпус IP 67. Рабочая температура -30…+50°C. Габаритные размеры длина 217 мм, ширина 30 мм, высота 20 мм. Гарантийный срок 3 года. | 2139.64 | шт | 1
| 022458(1) | Блок питания ARPV-12060-SLIM-D (12V, 5A, 60W) (Arlight, IP67 Металл, 3 года) | Источник напряжения с гальванической развязкой для светодиодных изделий. Входное напряжение 170-265 VAC. Выходные параметры: 12 В, 5 А, 60 Вт. Герметичный алюминиевый корпус IP 67. Рабочая температура -30…+50°C. Габаритные размеры длина 257 мм, ширина 30 мм, высота 20 мм. Гарантийный срок 3 года. | 3824.85 | шт | 1
| 022899 | Блок питания ARPV-12015-B (12V, 1.3A, 15W) (Arlight, IP67 Металл, 3 года) | Источник напряжения с гальванической развязкой для светодиодных изделий. Входное напряжение 100-240 VAC. Выходные параметры: 12 В, 1,25 А, 15 Вт.Герметичный алюминиевый корпус IP 67. Рабочая температура -25…+50C⁰. Габаритные размеры длина 109 мм, ширина 29 мм, высота 20 мм. Гарантийный срок 3 года. | 1371.77 | шт | 1
| 022899(1) | Блок питания ARPV-12015-B (12V, 1.3A, 15W) (Arlight, IP67 Металл, 3 года) | Источник напряжения с гальванической развязкой для светодиодных изделий. Входное напряжение 100-240 VAC. Выходные параметры: 12 В, 1,25 А, 15 Вт. Герметичный алюминиевый корпус IP 67. Рабочая температура -25…+50°C. Габаритные размеры длина 109 мм, ширина 29 мм, высота 20 мм. Гарантийный срок 3 года. | 1371.77 | шт | 1
| 023189 | Блок питания ARPV-12080-B (12V, 6.7A, 80W) (Arlight, IP67 Металл, 3 года) | Источник напряжения с гальванической развязкой для светодиодных изделий. Входное напряжение 200-240 VAC. Выходные параметры: 12 В, 6,7 А, 80 Вт. Герметичный алюминиевый корпус IP 67. Рабочая температура -25…+50°C. Габаритные размеры длина 179 мм, ширина 41 мм, высота 31 мм. Совместим с диммерами с частотой ШИМ более 5кГц. Гарантийный срок 3 года. | 4511.72 | шт | 1
| 025744(1) | Блок питания ARPV-12080-SLIM-D (12V, 6.7A, 80W) (Arlight, IP67 Металл, 3 года) | Источник напряжения с гальванической развязкой для светодиодных изделий. Входное напряжение 170-265 VAC. Выходные параметры: 12 В, 6,7 А, 80 Вт. Герметичный алюминиевый корпус IP 67. Рабочая температура -30…+50°C. Габаритные размеры длина 258 мм, ширина 40 мм, высота 22 мм. Гарантийный срок 3 года. | 4279.28 | шт | 1
| 026176 | Блок питания ARPV-12040-D (12V, 3.3A, 40W) (Arlight, IP67 Металл, 3 года) | Источник напряжения с гальванической развязкой для светодиодных изделий. Входное напряжение 170-265 VAC. Выходные параметры: 12 В, 3,3 А, 40 Вт. Герметичный алюминиевый корпус IP 67. Рабочая температура -30…+50°C. Габаритные размеры длина 217 мм, ширина 30 мм, высота 20 мм. Гарантийный срок 3 года. | 2259.34 | шт | 1
| 026433 | Блок питания ARPV-12100-SLIM-D (12V, 8.3A, 100W) (Arlight, IP67 Металл, 3 года) | Источник напряжения с гальванической развязкой для светодиодных изделий. Входное напряжение 170-265 VAC. Выходные параметры: 12 В, 8,3 А, 100 Вт. Герметичный алюминиевый корпус IP 67. Рабочая температура -30…+50°C. Габаритные размеры длина 303 мм, ширина 40 мм, высота 22 мм. Гарантийный срок 3 года. | 5885.45 | шт | 1
| 026434 | Блок питания ARPV-12100-D (12V, 8.3A, 100W) (Arlight, IP67 Металл, 3 года) | Источник напряжения с гальванической развязкой для светодиодных изделий. Входное напряжение 170-265 VAC. Выходные параметры: 12 В, 8,3 А, 100 Вт. Герметичный алюминиевый корпус IP 67. Рабочая температура -30…+50°C. Габаритные размеры длина 178 мм, ширина 71 мм, высота 46 мм. Гарантийный срок 3 года. | 4997.48 | шт | 1
| 026435 | Блок питания ARPV-12150-D (12V, 12.5A, 150W) (Arlight, IP67 Металл, 3 года) | Источник напряжения с гальванической развязкой для светодиодных изделий. Входное напряжение 170-265 VAC. Выходные параметры: 12 В, 12,5 А, 150 Вт. Герметичный алюминиевый корпус IP 67. Рабочая температура -30…+50°C. Габаритные размеры длина 210 мм, ширина 71 мм, высота 46 мм. Гарантийный срок 3 года. | 6553.58 | шт | 1
| 026680(1) | Блок питания ARPV-12350-A (12V, 29.0A, 350W) (Arlight, IP67 Металл, 3 года) | Источник напряжения с гальванической развязкой для светодиодных изделий. Входное напряжение 200-240 VAC. Выходные параметры: 12 В, 29 А, 350 Вт. Герметичный алюминиевый корпус IP 67. Рабочая температура -30…+50°C. Габаритные размеры длина 238 мм, ширина 74 мм, высота 46 мм. Гарантийный срок 3 года. Не допускается использовать источник питания совместно с диммерами (регуляторами освещения), как по входу, так и по выходу источника питания! | 13146.59 | шт | 1
| 026908(1) | Блок питания ARPV-12010-D (12V, 0.83A, 10W) (Arlight, IP67 Металл, 3 года) | Источник напряжения с гальванической развязкой для светодиодных изделий. Входное напряжение 170-265 VAC. Выходные параметры: 12 В, 0,83 А, 10 Вт. Герметичный алюминиевый корпус IP 67. Рабочая температура -30…+50°C. Габаритные размеры длина 85 мм, ширина 30 мм, высота 20 мм. Гарантийный срок 3 года. | 1116.65 | шт | 1
| 028784 | Блок питания ARPV-12200-B1 (12V, 16,7A, 200W) (Arlight, IP67 Металл, 3 года) | Источник напряжения с гальванической развязкой для светодиодных изделий. Входное напряжение 200-240 VAC. Выходные параметры: 12 В, 16,7 А, 200 Вт. Герметичный алюминиевый корпус IP 67. Рабочая температура -30…+50°C. Габаритные размеры длина 235 мм, ширина 67 мм, высота 34 мм. Совместим с диммерами с частотой ШИМ более 5кГц. Гарантийный срок 3 года. | 8672.16 | шт | 1
| 028786 | Блок питания ARPV-12100-B1 (12V, 8,3A, 100W) (Arlight, IP67 Металл, 3 года) | Источник напряжения с гальванической развязкой для светодиодных изделий. Входное напряжение 200-240 VAC. Выходные параметры: 12 В, 8,3 А, 100 Вт. Герметичный алюминиевый корпус IP 67. Рабочая температура -30…+50°C. Габаритные размеры длина 202 мм, ширина 56 мм, высота 30 мм. Совместим с диммерами с частотой ШИМ более 5кГц. Гарантийный срок 3 года. | 5848.16 | шт | 1
| 028787 | Блок питания ARPV-12150-B1 (12V, 12,5A, 150W) (Arlight, IP67 Металл, 3 года) | Источник напряжения с гальванической развязкой для светодиодных изделий. Входное напряжение 200-240 VAC. Выходные параметры: 12 В, 12,5 А, 150 Вт. Герметичный алюминиевый корпус IP 67. Рабочая температура -30…+50°C. Габаритные размеры длина 202 мм, ширина 67 мм, высота 34 мм. Совместим с диммерами с частотой ШИМ более 5кГц. Гарантийный срок 3 года. | 7161.05 | шт | 1
| 031513 | Блок питания ARPV-12250-A1 (12V, 21A, 252W) (Arlight, IP67 Металл, 3 года) | Источник напряжения с гальванической развязкой для светодиодных изделий. Входное напряжение 200-240 VAC. Выходные параметры: 12 В, 21 А, 252 Вт. Герметичный алюминиевый корпус IP 67. Рабочая температура -40…+70°C. Габаритные размеры длина 192 мм, ширина 56 мм, высота 36 мм. Гарантийный срок 3 года. | 9221.65 | шт | 1
| 032316 | Блок питания ARPV-12100-A1 (12V, 8.3A, 100W) (Arlight, IP67 Металл, 3 года) | Источник напряжения с гальванической развязкой для светодиодных изделий. Входное напряжение 200-240 VAC. Выходные параметры: 12 В, 8,3 А, 100 Вт. Герметичный алюминиевый корпус IP 67. Рабочая температура -40…+70°C. Габаритные размеры длина 152 мм, ширина 37.5 мм, высота 31 мм. Гарантийный срок 3 года. | 5689.2 | шт | 1
| 032317 | Блок питания ARPV-12200-A1 (12V, 16.6A, 200W) (Arlight, IP67 Металл, 3 года) | Источник напряжения с гальванической развязкой для светодиодных изделий. Входное напряжение 200-240 VAC. Выходные параметры: 12 В, 16,7 А, 200 Вт. Герметичный алюминиевый корпус IP 67. Рабочая температура -40…+70°C. Габаритные размеры длина 174 мм, ширина 56 мм, высота 36 мм. Гарантийный срок 3 года. | 8436.66 | шт | 1
| 034206 | Блок питания ARPV-12150-A1 (12V, 12.5A, 150W) (Arlight, IP67 Металл, 3 года) | Источник напряжения с гальванической развязкой для светодиодных изделий. Входное напряжение 200-240 VAC. Выходные параметры: 12 В, 12,5 А, 150 Вт. Герметичный алюминиевый корпус IP 67. Рабочая температура -40…+70°C. Габаритные размеры длина 174 мм, ширина 56 мм, высота 36 мм. Гарантийный срок 3 года. | 6905.93 | шт | 1
| 050769 | Блок питания ARPV-12060-A1 (12V, 5.0A, 60W) (Arlight, IP67 Металл, 3 года) | Источник напряжения с гальванической развязкой для светодиодных изделий. Входное напряжение 200-240 VAC. Выходные параметры: 12 В, 5 А, 60 Вт. Герметичный алюминиевый корпус IP 67. Рабочая температура -40…+70°C. Габаритные размеры длина 137 мм, ширина 38 мм, высота 31 мм. Гарантийный срок 3 года. | 3530.48 | шт | 1
| 058775 | Блок питания ARPV-12275-B2 (12V, 23A, 275W) (Arlight, IP67 Металл, 3 года) | Источник напряжения с гальванической развязкой для светодиодных изделий. Входное напряжение 200-240 VAC. Выходные параметры: 12 В, 23 А, 275 Вт. Герметичный алюминиевый корпус IP 67. Рабочая температура -25…+50°C. Габаритные размеры длина 269 мм, ширина 80 мм, высота 43 мм. Гарантийный срок 3 года. | 12749.85 | шт | 1
герметичные с PFC [IP67, металл]
| 022929 | Блок питания ARPV-LG12300-PFC-S2 (12V, 25.0A, 300W) (Arlight, IP67 Металл, 5 лет) | Источник напряжения с гальванической развязкой для светодиодных изделий. Входное напряжение 200-240 VAC. Выходные параметры: 12 В, 25 А, 300 Вт. Встроенный PFC >0,9. Герметичный алюминиевый корпус IP 67. Рабочая температура -40…+50°C. Габаритные размеры длина 225 мм, ширина 73 мм, высота 38 мм. Гарантийный срок 5 лет. | 10989.66 | шт | 1
| 024267 | Блок питания ARPV-UH12100-PFC (12V, 8.0A, 96W) (Arlight, IP67 Металл, 7 лет) | Источник напряжения с гальванической развязкой для светодиодных изделий. Входное напряжение 120-240 VAC. Выходные параметры: 12 В, 8 А, 96 Вт. Встроенный PFC >0,95. Герметичный алюминиевый корпус IP 67. Рабочая температура -40…+60°C. Габаритные размеры длина 188 мм, ширина 67.5 мм, высота 33.5 мм. Гарантийный срок 7 лет. | 8966.43 | шт | 1
| 024269 | Блок питания ARPV-UH12150-PFC (12V, 12.5A, 150W) (Arlight, IP67 Металл, 7 лет) | Источник напряжения с гальванической развязкой для светодиодных изделий. Входное напряжение 120-240 VAC. Выходные параметры: 12 В, 12.5 А, 150 Вт. Встроенный PFC >0,95. Герметичный алюминиевый корпус IP 67. Рабочая температура -40…+60°C. Габаритные размеры длина 188 мм, ширина 67.5 мм, высота 33.5 мм. Гарантийный срок 7 лет. | 9753.16 | шт | 1
| 024271(1) | Блок питания ARPV-UH12240-PFC (12V, 20.0A, 240W) (Arlight, IP67 Металл, 7 лет) | Источник напряжения с гальванической развязкой для светодиодных изделий. Входное напряжение 120-240 VAC. Выходные параметры: 12 В, 20 А, 240 Вт. Встроенный PFC >0,95. Герметичный алюминиевый корпус IP 67. Рабочая температура -40…+70°C.Габаритные размеры длина 188 мм, ширина 67.5 мм, высота 38.5 мм. (161x67.5x38.5 мм - без "ушей"). Гарантийный срок 7 лет. Режим CV+CC - при превышении выходной мощности снижается напряжение, переходит в режим источника тока. | 12762.41 | шт | 1
| 025043 | Блок питания ARPV-UH12075-PFC (12V, 6.3A, 75W) (Arlight, IP67 Металл, 7 лет) | Источник напряжения с гальванической развязкой для светодиодных изделий. Входное напряжение 120-240 VAC. Выходные параметры: 12 В, 6.3 А, 75 Вт. Встроенный PFC >0,95. Герметичный алюминиевый корпус IP 67. Рабочая температура -40…+60°C. Габаритные размеры длина 158 мм, ширина 67.5 мм, высота 33.5 мм. Гарантийный срок 7 лет. | 4915.48 | шт | 1
| 026463(1) | Блок питания ARPV-LG12350-PFC-A (12V, 29.0A, 350W) (Arlight, IP67 Металл, 5 лет) | Источник напряжения с гальванической развязкой для светодиодных изделий. Входное напряжение 180-264 VAC. Выходные параметры: 12 В, 29 А, 350 Вт. Встроенный PFC >0,95. Герметичный алюминиевый корпус IP 67. Рабочая температура -40…+70°C. Габаритные размеры длина 258 мм, ширина 74 мм, высота 46 мм. Гарантийный срок 5 лет. | 19622.74 | шт | 1
герметичные [IP67, пластик]
| 010996 | Блок питания ARPV-LV12035 (12V, 3.0A, 36W) (Arlight, IP67 Пластик, 2 года) | Источник напряжения с гальванической развязкой для светодиодных изделий. Входное напряжение 100-240 VAC. Выходные параметры: 12 В, 3 А, 36 Вт. Герметичный пластиковый корпус IP 67. Рабочая температура -20…+50°C. Габаритные размеры длина 148 мм, ширина 32 мм, высота 28 мм. Гарантийный срок 2 года. | 1211.66 | шт | 1
| 011012 | Блок питания ARPV-LV12012 (12V, 1.0A, 12W) (Arlight, IP67 Пластик, 2 года) | Источник напряжения с гальванической развязкой для светодиодных изделий. Входное напряжение 100-240 VAC. Выходные параметры: 12 В, 1 А, 12 Вт. Встроенный PFC >0,5. Герметичный пластиковый корпус IP 67. Рабочая температура -20…+50C⁰. Габаритные размеры длина 130 мм, ширина 25 мм, высота 21 мм. Гарантийный срок 2 года. | 1296.45 | шт | 1
| 012017 | Блок питания ARPV-LV12075 (12V, 6.3A, 75W) (Arlight, IP67 Пластик, 2 года) | Источник напряжения с гальванической развязкой для светодиодных изделий. Входное напряжение 100-240 VAC. Выходные параметры: 12 В, 6,3 А, 75 Вт. Встроенный PFC >0,5. Герметичный пластиковый корпус IP 67. Рабочая температура -20…+50C⁰. Габаритные размеры длина 162 мм, ширина 42 мм, высота 34 мм. Гарантийный срок 2 года. | 3922.98 | шт | 1
| 018968(1) | Блок питания ARPV-LV12035-A (12V, 3.0A, 36W) (Arlight, IP67 Пластик, 3 года) | Источник напряжения с гальванической развязкой для светодиодных изделий. Входное напряжение 100 - 240 VAC. Выходные параметры: 12 В, 3 А, 36 Вт. Встроенный PFC >0,5. Герметичный пластиковый корпус IP 67. Рабочая температура -30…+70°C. Габаритные размеры длина 148 мм, ширина 32 мм, высота 29 мм. Гарантийный срок 3 года. | 1204.48 | шт | 1
| 018969(1) | Блок питания ARPV-LV12060-A (12V, 5.0A, 60W) (Arlight, IP67 Пластик, 3 года) | Источник напряжения с гальванической развязкой для светодиодных изделий. Входное напряжение 100 - 240 VAC. Выходные параметры: 12 В, 5 А, 60 Вт. Герметичный пластиковый корпус IP 67. Рабочая температура -30…+70°C. Габаритные размеры длина 162 мм, ширина 43 мм, высота 32 мм. Гарантийный срок 3 года. | 3200.91 | шт | 1
| 018970(1) | Блок питания ARPV-LV12100-A (12V, 8.3A, 100W) (Arlight, IP67 Пластик, 3 года) | Блок питания 12V с гальванической развязкой, ток 8.3А, 100Вт. Герметичный пластиковый корпус IP67, для светодиодных изделий. Вход 100-240V AC, выход 12V DC +-5%. Cертификат CE (EMC+LVD). Размеры 192x52x37mm. Гарантия 3 года | 4746.69 | шт | 1
| 033326 | Блок питания ARPV-SP-12012 (12V, 1A, 12W) (Arlight, IP67 Пластик, 5 лет) | Источник напряжения с гальванической развязкой для светодиодных изделий. Входное напряжение 220-240 VAC. Выходные параметры: 12 В, 1 А, 12 Вт. Герметичный пластиковый корпус IP 67. Рабочая температура -20…+45°C. Габаритные размеры длина 56 мм, ширина 39 мм, высота 26 мм. Гарантийный срок 5 лет. | 1296.95 | шт | 1
| 033328 | Блок питания ARPV-LV12020 (12V, 1.67A, 20W) (Arlight, IP67 Пластик, 3 года) | Источник напряжения с гальванической развязкой для светодиодных изделий. Входное напряжение 200-240 VAC. Выходные параметры: 12 В, 1.67 А, 20 Вт. Герметичный пластиковый корпус IP 67. Рабочая температура -10…+40°C. Габаритные размеры длина 65 мм, ширина 48 мм, высота 28 мм. Гарантийный срок 3 года. | 1631.81 | шт | 1
| 033330 | Блок питания ARPV-SP-12024 (12V, 2A, 24W) (Arlight, IP67 Пластик, 5 лет) | Источник напряжения с гальванической развязкой для светодиодных изделий. Входное напряжение 220-240 VAC. Выходные параметры: 12 В, 2 А, 24 Вт. Герметичный пластиковый корпус IP 67. Рабочая температура -20…+45°C. Габаритные размеры длина 50 мм, ширина 50 мм, высота 25 мм. Гарантийный срок 5 лет. | 2034.15 | шт | 1
| 038977 | Блок питания ARPV-SP-12006 (12V, 0.5A, 6W) (Arlight, IP67 Пластик, 5 лет) | Источник напряжения с гальванической развязкой для светодиодных изделий. Входное напряжение 220-240 VAC. Выходные параметры: 12 В, 0.5 А, 6 Вт. Герметичный пластиковый корпус IP 67. Рабочая температура -20…+45°C. Габаритные размеры длина 55 мм, ширина 29.5 мм, высота 22 мм. Гарантийный срок 5 лет. | 883.39 | шт | 1
| 038978 | Блок питания ARPV-SP-12018 (12V, 1.5A, 18W) (Arlight, IP67 Пластик, 5 лет) | Источник напряжения с гальванической развязкой для светодиодных изделий. Входное напряжение 220-240 VAC. Выходные параметры: 12 В, 1.5 А, 18 Вт. Герметичный пластиковый корпус IP 67. Рабочая температура -20…+45°C. Габаритные размеры длина 130 мм, ширина 24 мм, высота 21.1 мм. Гарантийный срок 5 лет. | 1139.89 | шт | 1
| 041913 | Блок питания ARPV-SP-12030 (12V, 2.5A, 30W) (Arlight, IP67 Пластик, 5 лет) | Источник напряжения с гальванической развязкой для светодиодных изделий. Входное напряжение 200-240 VAC. Выходные параметры: 12 В, 2,5 А, 30Вт. Герметичный пластиковый корпус IP 67. Рабочая температура -30…+70°C. Габаритные размеры длина 118 мм, ширина 35 мм, высота 26 мм. Гарантийный срок 5 лет. | 2184.23 | шт | 1
| 041914 | Блок питания ARPV-SP-12060 (12V, 5A, 60W) (Arlight, IP67 Пластик, 5 лет) | Источник напряжения с гальванической развязкой для светодиодных изделий. Входное напряжение 200-240 VAC. Выходные параметры: 12 В, 5 А, 60Вт. Герметичный пластиковый корпус IP 67. Рабочая температура -30…+70°C. Габаритные размеры длина 148 мм, ширина 40 мм, высота 32 мм. Гарантийный срок 5 лет. | 2724.07 | шт | 1
| 041914(1) | Блок питания ARPV-SP-12060 (12V, 5A, 60W) (Arlight, IP67 Пластик, 5 лет) | Источник напряжения с гальванической развязкой для светодиодных изделий. Входное напряжение 200-240 VAC. Выходные параметры: 12 В, 5 А, 60Вт. Герметичный пластиковый корпус IP 67. Рабочая температура -30…+70°C. Габаритные размеры длина 126 мм, ширина 37 мм, высота 27.5 мм. Гарантийный срок 5 лет. | 3891.42 | шт | 1
| 041915 | Блок питания ARPV-SP-12100 (12V, 8.3A, 100W) (Arlight, IP67 Пластик, 5 лет) | Источник напряжения с гальванической развязкой для светодиодных изделий. Входное напряжение 200-240 VAC. Выходные параметры: 12 В, 8,3 А, 100Вт. Герметичный пластиковый корпус IP 67. Рабочая температура -30…+70°C. Габаритные размеры длина 162.5 мм, ширина 42.5 мм, высота 32 мм. Гарантийный срок 5 лет. Режим CV+CC - при превышении выходной мощности снижается напряжение, переходит в режим источника тока. | 3629.9 | шт | 1
| 041916 | Блок питания ARPV-SP-12150 (12V, 12.5A, 150W) (Arlight, IP67 Пластик, 5 лет) | Источник напряжения с гальванической развязкой для светодиодных изделий. Входное напряжение 200-240 VAC. Выходные параметры: 12 В, 12,5 А, 150Вт. Герметичный пластиковый корпус IP 67. Рабочая температура -30…+70°C. Габаритные размеры длина 190 мм, ширина 52 мм, высота 37 мм. Гарантийный срок 5 лет. Режим CV+CC - при превышении выходной мощности снижается напряжение, переходит в режим источника тока. | 7223.6 | шт | 1
| 045745 | Блок питания ARPV-SP-12048 (12V, 4A, 48W) (Arlight, IP67 Пластик, 5 лет) | Источник напряжения с гальванической развязкой для светодиодных изделий. Входное напряжение 200-240 VAC. Выходные параметры: 12 В, 4 А, 48Вт. Герметичный пластиковый корпус IP 67. Рабочая температура -30…+70°C. Габаритные размеры длина 126 мм, ширина 37 мм, высота 27.5 мм. Гарантийный срок 5 лет. | 3364 | шт | 1
| 045751 | Блок питания ARPV-SP-12075 (12V, 6.3A, 75W) (Arlight, IP67 Пластик, 5 лет) | Источник напряжения с гальванической развязкой для светодиодных изделий. Входное напряжение 200-240 VAC. Выходные параметры: 12 В, 6,3 А, 75Вт. Герметичный пластиковый корпус IP 67. Рабочая температура -30…+70°C. Габаритные размеры длина 150 мм, ширина 40 мм, высота 30 мм. Гарантийный срок 5 лет. | 4231.1 | шт | 1
герметичные с PFC [IP44, пластик]
| 049004 | Блок питания ARPV-SP-12040-FLAT-PFC (12V, 3.34A, 40W) (Arlight, IP44 Пластик, 5 лет) | Источник напряжения с гальванической развязкой для светодиодных изделий. Входное напряжение 200-240 VAC. Выходные параметры: 12 В, 3.34 А, 40 Вт. Встроенный PFC >0.92. Сверхтонкий герметичный пластиковый корпус IP44. Габаритные размеры длина 129.5 мм, ширина 55 мм, высота 17 мм. Гарантийный срок 5 лет. | 1861.93 | шт | 1
| 049006 | Блок питания ARPV-SP-12060-FLAT-PFC (12V, 5A, 60W) (Arlight, IP44 Пластик, 5 лет) | Источник напряжения с гальванической развязкой для светодиодных изделий. Входное напряжение 200-240 VAC. Выходные параметры: 12 В, 5 А, 60 Вт. Встроенный PFC >0.92. Сверхтонкий герметичный пластиковый корпус IP44. Габаритные размеры длина 194.5 мм, ширина 55 мм, высота 17 мм. Гарантийный срок 5 лет. | 2381.13 | шт | 1
| 049008 | Блок питания ARPV-SP-12030-FLAT-PFC (12V, 2.5A, 30W) (Arlight, IP44 Пластик, 5 лет) | Источник напряжения с гальванической развязкой для светодиодных изделий. Входное напряжение 200-240 VAC. Выходные параметры: 12 В, 2.5 А, 30 Вт. Встроенный PFC >0.92. Сверхтонкий герметичный пластиковый корпус IP44. Габаритные размеры длина 129.5 мм, ширина 55 мм, высота 17 мм. Гарантийный срок 5 лет. | 1539.64 | шт | 1
в защитном кожухе [IP20, металл]
| 010983(1) | Блок питания HTS-750-12-PFC (12V, 63A, 750W) (Arlight, IP20 Сетка, 3 года) | Источник напряжения с гальванической развязкой для светодиодных изделий. Входное напряжение 100-240 VAC. Выходные параметры: 12 В, 63 А, 750 Вт. Встроенный PFC >0,95. Негерметичный алюминиевый сетчатый корпус IP 20. Габаритные размеры длина 230 мм, ширина 127 мм, высота 41 мм. Встроенный вентилятор, уровень шума 57дБ. Не допускается работа с диммерами и контроллерами ШИМ. Гарантийный срок 3 года. | 16676.3 | шт | 1
| 014982 | Блок питания HTS-600M-12 (12V, 50A, 600W) (Arlight, IP20 Сетка, 3 года) | Источник напряжения с гальванической развязкой для светодиодных изделий. Входное напряжение 176-264 VAC. Выходные параметры: 12 В, 50 А, 600 Вт. Негерметичный алюминиевый сетчатый корпус IP 20. Габаритные размеры длина 241 мм, ширина 124 мм, высота 65 мм. Встроенный вентилятор (с автоконтролем температуры). Не допускается работа с диммерами и контроллерами ШИМ. Гарантийный срок 3 года. | 19104.36 | шт | 1
| 014982(1) | Блок питания HTS-600-12 (12V, 50A, 600W) (Arlight, IP20 Сетка, 3 года) | Источник напряжения с гальванической развязкой для светодиодных изделий. Входное напряжение 180-264 VAC. Выходные параметры: 12 В, 50 А, 600 Вт. Негерметичный алюминиевый сетчатый корпус IP 20. Габаритные размеры длина 230 мм, ширина 127 мм, высота 41 мм. Встроенный вентилятор (с автоконтролем температуры), уровень шума 52дБ. Не допускается работа с диммерами и контроллерами ШИМ. Гарантийный срок 3 года. | 19104.36 | шт | 1
| 014983(1) | Блок питания HTS-200-12 (12V, 16.7A, 200W) (Arlight, IP20 Сетка, 3 года) | Источник напряжения с гальванической развязкой для светодиодных изделий. Входное напряжение 200-240 VAC. Выходные параметры: 12 В, 16,7 А, 200 Вт. Негерметичный алюминиевый сетчатый корпус IP 20. Габаритные размеры длина 215 мм, ширина 115 мм, высота 30 мм. Гарантийный срок 3 года. | 4264.31 | шт | 1
| 015032(1) | Блок питания HTS-100-12 (12V, 8.3A, 100W) (Arlight, IP20 Сетка, 3 года) | Источник напряжения с гальванической развязкой для светодиодных изделий. Входное напряжение 90-264 VAC. Выходные параметры: 12 В, 8.4 А, 100 Вт. Негерметичный алюминиевый сетчатый корпус IP 20. Габаритные размеры длина 129 мм, ширина 97 мм, высота 30 мм. Гарантийный срок 3 года. | 3157.09 | шт | 1
| 020819(1) | Блок питания HTS-250-12 (12V, 20A, 240W) (Arlight, IP20 Сетка, 3 года) | Источник напряжения с гальванической развязкой для светодиодных изделий. Входное напряжение 176-264 VAC. Выходные параметры: 12 В, 20.8 А, 240 Вт. Негерметичный алюминиевый сетчатый корпус IP 20. Габаритные размеры длина 215 мм, ширина 115 мм, высота 30 мм. Гарантийный срок 3 года. | 3730.15 | шт | 1
| 020822(1) | Блок питания HTS-60L-12 (12V, 5A, 60W) (Arlight, IP20 Сетка, 3 года) | Источник напряжения с гальванической развязкой для светодиодных изделий. Входное напряжение 176-264 VAC. Выходные параметры: 12 В, 5 А, 60 Вт. Негерметичный алюминиевый сетчатый корпус IP 20. Габаритные размеры длина 156 мм, ширина 40 мм, высота 29 мм. Гарантийный срок 3 года. | 2498.74 | шт | 1
| 020824(1) | Блок питания HTS-150L-12 (12V, 12.5A, 150W) (Arlight, IP20 Сетка, 3 года) | Источник напряжения с гальванической развязкой для светодиодных изделий. Входное напряжение 176-264 VAC. Выходные параметры: 12 В, 12.5 А, 150 Вт. Негерметичный алюминиевый сетчатый корпус IP 20. Габаритные размеры длина 202 мм, ширина 49 мм, высота 30 мм. Гарантийный срок 3 года. | 4117.26 | шт | 1
| 020826(1) | Блок питания HTS-200L-12 (12V, 16.7A, 200W) (Arlight, IP20 Сетка, 3 года) | Источник напряжения с гальванической развязкой для светодиодных изделий. Входное напряжение 176-264 VAC. Выходные параметры: 12 В, 16,7 А, 200 Вт. Встроенный PFC >0,5. Негерметичный алюминиевый сетчатый корпус IP 20. Габаритные размеры длина 202 мм, ширина 49 мм, высота 30 мм. Гарантийный срок 3 года. | 3860.33 | шт | 1
| 020828(1) | Блок питания HTS-400L-12 (12V, 33A, 400W) (Arlight, IP20 Сетка, 3 года) | Источник напряжения с гальванической развязкой для светодиодных изделий. Входное напряжение 176-264 VAC. Выходные параметры: 12 В, 33 А, 400 Вт. Негерметичный алюминиевый сетчатый корпус IP 20. Габаритные размеры длина 246 мм, ширина 63 мм, высота 30 мм. Встроенный вентилятор (без автоконтроля температуры). Гарантийный срок 3 года. | 6673.28 | шт | 1
| 020974(1) | Блок питания HTS-100L-12 (12V, 8.4A, 100W) (Arlight, IP20 Сетка, 3 года) | Источник напряжения с гальванической развязкой для светодиодных изделий. Входное напряжение 176-264 VAC. Выходные параметры: 12 В, 8,5 А, 100 Вт. Негерметичный алюминиевый сетчатый корпус IP 20. Габаритные размеры длина 156 мм, ширина 40 мм, высота 29 мм. Гарантийный срок 3 года. | 3669.82 | шт | 1
| 022990 | Блок питания HTS-300-12-LS (12V, 25A, 300W) (Arlight, IP20 Сетка, 3 года) | Источник напряжения с гальванической развязкой для светодиодных изделий. Входное напряжение 180-264 VAC. Выходные параметры: 12 В, 25 А, 300 Вт. Негерметичный алюминиевый сетчатый корпус IP 20. Габаритные размеры длина 308 мм, ширина 53 мм, высота 21 мм. Встроенный вентилятор (без автоконтроля). Гарантийный срок 3 года. | 6415.31 | шт | 1
| 022991 | Блок питания HTS-400-12-LS (12V, 33.4A, 400W) (Arlight, IP20 Сетка, 3 года) | Источник напряжения с гальванической развязкой для светодиодных изделий. Входное напряжение 180-264 VAC. Выходные параметры: 12 В, 33,4 А, 400 Вт. Негерметичный алюминиевый сетчатый корпус IP 20. Габаритные размеры длина 277 мм, ширина 58 мм, высота 30 мм. Встроенный вентилятор (с автоконтролем температуры). Гарантийный срок 3 года. | 6433.88 | шт | 1
| 023140 | Блок питания HTS-150-12-LS (12V, 12.5A, 150W) (Arlight, IP20 Сетка, 3 года) | Ультратонкий и узкий блок питания с гальванической развязкой, предназначен для лайтбоксов, входное напряжение 180-264VAC, выход 12V 12.5A, мощность 150W, размеры 278x53x21 мм. Гарантия 3 года. | 3920.18 | шт | 1
| 023608 | Блок питания ARS-100-12 (12V, 8.3A, 100W) (Arlight, IP20 Сетка, 2 года) | Источник напряжения с гальванической развязкой для светодиодных изделий. Входное напряжение 185-264 VAC. Выходные параметры: 12 В, 8,3 А, 100 Вт. Негерметичный алюминиевый сетчатый корпус IP 20. Габаритные размеры длина 130 мм, ширина 98 мм, высота 40 мм. Гарантийный срок 2 года. | 2786.12 | шт | 1
| 023609 | Блок питания ARS-150-12 (12V, 12.5A, 150W) (Arlight, IP20 Сетка, 2 года) | Источник напряжения с гальванической развязкой для светодиодных изделий. Входное напряжение 185-264 VAC. Выходные параметры: 12 В, 12,5 А, 150 Вт. Негерметичный алюминиевый сетчатый корпус IP 20. Габаритные размеры длина 160 мм, ширина 98 мм, высота 42 мм. Гарантийный срок 2 года. | 3299.23 | шт | 1
| 023610 | Блок питания ARS-200-12 (12V, 16.7A, 200W) (Arlight, IP20 Сетка, 2 года) | Источник напряжения с гальванической развязкой для светодиодных изделий. Входное напряжение 185-264 VAC. Выходные параметры: 12 В, 16,7 А, 200 Вт. Негерметичный алюминиевый сетчатый корпус IP 20. Габаритные размеры длина 160 мм, ширина 98 мм, высота 42 мм. Гарантийный срок 2 года. | 4616.38 | шт | 1
| 023612 | Блок питания ARS-250-12 (12V, 20,8A, 250W) (Arlight, IP20 Сетка, 2 года) | Источник напряжения с гальванической развязкой для светодиодных изделий. Входное напряжение 185-264 VAC. Выходные параметры: 12 В, 20,8 А, 250 Вт. Негерметичный алюминиевый сетчатый корпус IP 20. Габаритные размеры длина 160 мм, ширина 98 мм, высота 42 мм. Гарантийный срок 2 года. | 5096.12 | шт | 1
| 025331 | Блок питания ARS-60-12 (12V, 5A, 60W) (Arlight, IP20 Сетка, 2 года) | Источник напряжения с гальванической развязкой для светодиодных изделий. Входное напряжение 185-264 VAC. Выходные параметры: 12 В, 5 А, 60 Вт. Негерметичный алюминиевый сетчатый корпус IP 20. Габаритные размеры длина 110 мм, ширина 77 мм, высота 35 мм. Гарантийный срок 2 года. | 2529.62 | шт | 1
| 025332 | Блок питания ARS-35-12 (12V, 3A, 35W) (Arlight, IP20 Сетка, 2 года) | Источник напряжения с гальванической развязкой для светодиодных изделий. Входное напряжение 185-264 VAC. Выходные параметры: 12 В, 3 А, 35 Вт. Негерметичный алюминиевый сетчатый корпус IP 20. Габаритные размеры длина 85 мм, ширина 58 мм, высота 34 мм. Гарантийный срок 2 лет. | 1955.17 | шт | 1
| 026099(2) | Блок питания ARS-60-12-LS (12V, 5A, 60W) (Arlight, IP20 Сетка, 2 года) | Источник напряжения с гальванической развязкой для светодиодных изделий. Входное напряжение 200-240 VAC. Выходные параметры: 12 В, 5 А, 60 Вт. Негерметичный алюминиевый сетчатый корпус IP 20. Габаритные размеры длина 195 мм, ширина 53 мм, высота 22 мм. Гарантийный срок 2 года. | 2263.41 | шт | 1
| 026100(1) | Блок питания ARS-120-12-LS (12V, 10A, 120W) (Arlight, IP20 Сетка, 2 года) | Источник напряжения с гальванической развязкой для светодиодных изделий. Входное напряжение 200-240 VAC. Выходные параметры: 12 В, 10 А, 120 Вт. Негерметичный алюминиевый сетчатый корпус IP 20. Габаритные размеры длина 225 мм, ширина 53 мм, высота 21.5 мм. Гарантийный срок 2 года. | 2203.98 | шт | 1
| 026100(2) | Блок питания ARS-120-12-LS (12V, 10A, 120W) (Arlight, IP20 Сетка, 2 года) | Источник напряжения с гальванической развязкой для светодиодных изделий. Входное напряжение 200-240 VAC. Выходные параметры: 12 В, 10 А, 120 Вт. Негерметичный алюминиевый сетчатый корпус IP 20. Габаритные размеры длина 225 мм, ширина 53 мм, высота 22 мм. Гарантийный срок 2 года. | 2203.98 | шт | 1
| 026329(1) | Блок питания ARS-150-12-FA (12V, 12.5A, 150W) (Arlight, IP20 Сетка, 3 года) | Источник напряжения с гальванической развязкой для светодиодных изделий. Входное напряжение 200-240 VAC. Выходные параметры: 12 В, 12,5 А, 150 Вт. Негерметичный алюминиевый сетчатый корпус IP 20. Габаритные размеры длина 164 мм, ширина 97 мм, высота 30 мм. Гарантийный срок 3 года. | 3235.79 | шт | 1
| 026330(1) | Блок питания ARS-200-12-FA (12V, 17A, 204W) (Arlight, IP20 Сетка, 3 года) | Источник напряжения с гальванической развязкой для светодиодных изделий. Входное напряжение 200-240 VAC. Выходные параметры: 12 В, 17 А, 204 Вт. Негерметичный алюминиевый сетчатый корпус IP 20. Габаритные размеры длина 215 мм, ширина 115 мм, высота 30 мм. Гарантийный срок 3 года. | 2400.88 | шт | 1
| 026338(1) | Блок питания ARS-100-12-L1 (12V, 8.3A, 100W) (Arlight, IP20 Сетка, 3 года) | Источник напряжения с гальванической развязкой для светодиодных изделий. Входное напряжение 176-264 VAC. Выходные параметры: 12 В, 8,3 А, 100 Вт. Негерметичный алюминиевый сетчатый корпус IP 20. Габаритные размеры длина 255 мм, ширина 49 мм, высота 29 мм. Гарантийный срок 3 года. | 2637.59 | шт | 1
| 026342 | Блок питания ARS-150-12-L (12V, 12.5A, 150W) (Arlight, IP20 Сетка, 3 года) | Источник напряжения с гальванической развязкой для светодиодных изделий. Входное напряжение 176-264 VAC. Выходные параметры: 12 В, 12.5 А, 150 Вт. Негерметичный алюминиевый сетчатый корпус IP 20. Габаритные размеры длина 255 мм, ширина 49 мм, высота 29 мм. Гарантийный срок 3 года. | 3301.92 | шт | 1
| 026345 | Блок питания ARS-300-12-LF (12V, 25A, 300W) (Arlight, IP20 Сетка, 3 года) | Источник напряжения с гальванической развязкой для светодиодных изделий. Входное напряжение 176-264 VAC. Выходные параметры: 12 В, 25 А, 300 Вт. Негерметичный алюминиевый сетчатый корпус IP 20. Габаритные размеры длина 330 мм, ширина 49 мм, высота 29 мм. Гарантийный срок 3 года. | 5195.88 | шт | 1
| 026681 | Блок питания ARS-25-12 (12V, 2.1A, 25W) (Arlight, IP20 Сетка, 2 года) | Источник напряжения с гальванической развязкой для светодиодных изделий. Входное напряжение 185-264 VAC. Выходные параметры: 12 В, 2,1 А, 25 Вт. Негерметичный алюминиевый сетчатый корпус IP 20. Габаритные размеры длина 85 мм, ширина 58 мм, высота 34 мм. Гарантийный срок 2 года. | 1702.4 | шт | 1
| 026811(1) | Блок питания ARS-75-12-FA (12V, 6A, 72W) (Arlight, IP20 Сетка, 3 года) | Источник напряжения с гальванической развязкой для светодиодных изделий. Входное напряжение 100-240 VAC. Выходные параметры: 12 В, 6 А, 72 Вт. Негерметичный алюминиевый сетчатый корпус IP 20. Габаритные размеры длина 104 мм, ширина 97 мм, высота 30 мм. Гарантийный срок 3 лет. | 2382.63 | шт | 1
| 026863 | Блок питания ARS-400-12 (12V, 33.3A, 400W) (Arlight, IP20 Сетка, 2 года) | Источник напряжения с гальванической развязкой для светодиодных изделий. Входное напряжение 185-264 VAC. Выходные параметры: 12 В, 33,3 А, 400 Вт. Негерметичный алюминиевый сетчатый корпус IP 20. Габаритные размеры длина 215 мм, ширина 115 мм, высота 50 мм. Встроенный вентилятор (без автоконтроля температуры).Гарантийный срок 2 года. | 6434.94 | шт | 1
| 027324(1) | Блок питания ARS-50-12-FA (12V, 4.2A, 50W) (Arlight, IP20 Сетка, 3 года) | Источник напряжения с гальванической развязкой для светодиодных изделий. Входное напряжение 100-240 VAC. Выходные параметры: 12 В, 4,2 А, 50 Вт. Негерметичный алюминиевый сетчатый корпус IP 20. Габаритные размеры длина 104 мм, ширина 82 мм, высота 30 мм. Гарантийный срок 3 лет. | 2191.71 | шт | 1
| 028782(1) | Блок питания ARS-35-12-FA (12V, 3A, 35W) (Arlight, IP20 Сетка, 3 года) | Источник напряжения с гальванической развязкой для светодиодных изделий. Входное напряжение 115-230 VAC. Выходные параметры: 12 В, 3 А, 35 Вт. Негерметичный алюминиевый сетчатый корпус IP 20. Габаритные размеры длина 104 мм, ширина 82 мм, высота 30 мм. Гарантийный срок 3 года. | 1921.78 | шт | 1
| 028858(1) | Блок питания ARS-250-12-L1 (12V, 20.8A, 250W) (Arlight, IP20 Сетка, 3 года) | Источник напряжения с гальванической развязкой для светодиодных изделий. Входное напряжение 200-264 VAC. Выходные параметры: 12 В, 20,8 А, 250 Вт. Негерметичный алюминиевый сетчатый корпус IP 20. Габаритные размеры длина 255 мм, ширина 63 мм, высота 29 мм. Гарантийный срок 3 года. | 4767.05 | шт | 1
| 029534 | Блок питания ARS-200-12-L (12V, 16.7A, 200W) (Arlight, IP20 Сетка, 3 года) | Блок питания, входное напряжение 176-264V АС, выходное напряжение 12V, мощность 200W, размеры 255x49x29 мм. Гарантия 3 года. | 4131.15 | шт | 1
| 034449 | Блок питания HTS-25-12 (12V, 2.1A, 25W) (Arlight, IP20 Сетка, 3 года) | Источник напряжения с гальванической развязкой для светодиодных изделий. Входное напряжение 176-264 VAC. Выходные параметры: 12 В, 2,1 А, 25 Вт. Негерметичный алюминиевый сетчатый корпус IP 20. Габаритные размеры длина 92 мм, ширина 51 мм, высота 28 мм. Гарантийный срок 3 года. | 1645.88 | шт | 1
в защ. кожухе с PFC [IP20, металл]
на DIN-рейку [IP20]
| 034670 | Блок питания ARV-DR15-12 (12V, 1.25A, 15W) (Arlight, IP20 DIN-рейка) | Источник напряжения с гальванической развязкой для светодиодных изделий. Входное напряжение 100-240 VAC. Выходные параметры: 12 В, 1.25 А, 15 Вт. Негерметичный пластиковый корпус IP 20 для установки на DIN-рейку. Габаритные размеры длина 58 мм, ширина 17.5 мм, высота 90 мм. Гарантийный срок 3 года. При нагрузке менее 10% после отключения от сети, повторное включение блока питания может быть с задержкой (до 30с) | 2156.75 | шт | 1
| 034671 | Блок питания ARV-DR30-12 (12V, 2A, 24W) (Arlight, IP20 DIN-рейка) | Источник напряжения с гальванической развязкой для светодиодных изделий. Входное напряжение 100-240 VAC. Выходные параметры: 12 В, 2 А, 24 Вт. Негерметичный пластиковый корпус IP 20 для установки на DIN-рейку. Габаритные размеры длина 58 мм, ширина 35 мм, высота 90 мм. Гарантийный срок 3 года. При нагрузке менее 10% после отключения от сети, повторное включение блока питания может быть с задержкой (до 30с) | 3177.24 | шт | 1
| 034672 | Блок питания ARV-DR60-12 (12V, 4,5A, 54W) (Arlight, IP20 DIN-рейка) | Источник напряжения с гальванической развязкой для светодиодных изделий. Входное напряжение 100-240 VAC. Выходные параметры: 12 В, 4,5 А, 54 Вт. Негерметичный пластиковый корпус IP 20 для установки на DIN-рейку. Габаритные размеры длина 58 мм, ширина 52.5 мм, высота 90 мм. Гарантийный срок 3 года. При нагрузке менее 10% после отключения от сети, повторное включение блока питания может быть с задержкой (до 30с) | 4452.84 | шт | 1
| 034673 | Блок питания ARV-DR100-12 (12V, 7.5A, 90W) (Arlight, IP20 DIN-рейка) | Источник напряжения с гальванической развязкой для светодиодных изделий. Входное напряжение 100-240 VAC. Выходные параметры: 12 В, 7.5 А, 90 Вт. Негерметичный пластиковый корпус IP 20 для установки на DIN-рейку. Габаритные размеры длина 58 мм, ширина 70 мм, высота 90 мм. Гарантийный срок 3 года. При нагрузке менее 10% после отключения от сети, повторное включение блока питания может быть с задержкой (до 30с) | 6611.56 | шт | 1
| 035699 | Блок питания ARV-DR135-12 (12V, 11.3A, 135W) (Arlight, IP20 DIN-рейка) | Источник напряжения с гальванической развязкой для светодиодных изделий. Входное напряжение 100-240 VAC. Выходные параметры: 12 В, 11.3 А, 135 Вт. Негерметичный пластиковый корпус IP 20 для установки на DIN-рейку. Габаритные размеры длина 58 мм, ширина 105 мм, высота 90 мм. Гарантийный срок 3 года. При нагрузке менее 10% после отключения от сети, повторное включение блока питания может быть с задержкой (до 30с) | 10504.2 | шт | 1
компактные [IP20, пластик]
| 015761(1) | Блок питания ARV-12060-PFC (12V, 5A, 60W) (Arlight, IP20 Пластик, 2 года) | Источник напряжения с гальванической развязкой для светодиодных изделий. Входное напряжение 220-240 VAC. Выходные параметры: 12 В, 5 А, 60 Вт. Встроенный PFC >0,95. Негерметичный пластиковый корпус IP 20. Габаритные размеры длина 180 мм, ширина 52 мм, высота 30 мм. Гарантийный срок 2 года. | 3491.23 | шт | 1
| 020425(1) | Блок питания ARV-SN12006-C (12V, 0.5A, 6W) (Arlight, IP20 Пластик, 3 года) | Источник напряжения с гальванической развязкой для светодиодных изделий. Входное напряжение 200-240 VAC. Выходные параметры: 12 В, 0,5 А, 6 Вт. Негерметичный пластиковый корпус IP 20. Габаритные размеры длина 67 мм, ширина 31 мм, высота 21 мм. Гарантийный срок 3 года. | 677.52 | шт | 1
| 020426(1) | Блок питания ARV-SN12012-C (12V, 1A, 12W) (Arlight, IP20 Пластик, 3 года) | Источник напряжения с гальванической развязкой для светодиодных изделий. Входное напряжение 200-240 VAC. Выходные параметры: 12 В, 1 А, 12 Вт. Негерметичный пластиковый корпус IP 20. Габаритные размеры длина 82 мм, ширина 36 мм, высота 24 мм. Гарантийный срок 3 года. | 998.6 | шт | 1
| 029276(1) | Блок питания ARV-SP-12015-FLAT-B (12V, 1.25A, 15W) (Arlight, IP20 Пластик, 5 лет) | Источник напряжения с гальванической развязкой для светодиодных изделий. Входное напряжение 200-240 VAC. Выходные параметры: 12 В, 1,25 А, 15 Вт. Негерметичный пластиковый корпус IP 20. Габаритные размеры длина 103 мм, ширина 36 мм, высота 16 мм. Гарантийный срок 5 года. | 985.43 | шт | 1
| 029277(1) | Блок питания ARV-SP-12020-FLAT-B (12V, 1.67A, 20W) (Arlight, IP20 Пластик, 5 лет) | Источник напряжения с гальванической развязкой для светодиодных изделий. Входное напряжение 200-240 VAC. Выходные параметры: 12 В, 1,67 А, 20 Вт. Негерметичный пластиковый корпус IP 20. Габаритные размеры длина 103 мм, ширина 36 мм, высота 16 мм. Гарантийный срок 5 лет. | 1291.86 | шт | 1
| 038817 | Блок питания ARV-SP-12050-PFC (12V, 4.16A, 50W) (Arlight, IP20 Пластик, 5 лет) | Источник напряжения с гальванической развязкой для светодиодных изделий. Входное напряжение 220-240 VAC. Выходные параметры: 12 В, 4.16 А, 50 Вт. Встроенный PFC >0.9. Негерметичный пластиковый корпус IP 20. Габаритные размеры длина 149 мм, ширина 40,4 мм, высота 26,7 мм. Гарантийный срок 5 лет. | 2109.71 | шт | 1
| 038819 | Блок питания ARV-SP-12132-PFC (12V, 11A, 130W) (Arlight, IP20 Пластик, 5 лет) | Источник напряжения с гальванической развязкой для светодиодных изделий. Входное напряжение 220-240 VAC. Выходные параметры: 12 В, 11 А, 132 Вт. Встроенный PFC >0.97. Негерметичный пластиковый корпус IP 20. Габаритные размеры длина 179,4 мм, ширина 62,5 мм, высота 30,6 мм. Гарантийный срок 5 лет. | 5863.21 | шт | 1
| 039230 | Блок питания ARV-SP-12030-PFC (12V, 2.5A, 30W) (Arlight, IP20 Пластик, 5 лет) | Источник напряжения с гальванической развязкой для светодиодных изделий. Входное напряжение 220-240 VAC. Выходные параметры: 12 В, 2.5 А, 30 Вт. Встроенный PFC >0.9. Негерметичный пластиковый корпус IP 20. Габаритные размеры длина 123 мм, ширина 44,6 мм, высота 19,2 мм. Гарантийный срок 5 лет. | 2171.66 | шт | 1
| 039234 | Блок питания ARV-SP-12020-PFC (12V, 1.67A, 20W) (Arlight, IP20 Пластик, 5 лет) | Источник напряжения с гальванической развязкой для светодиодных изделий. Входное напряжение 220-240 VAC. Выходные параметры: 12 В, 1.67 А, 20 Вт. Встроенный PFC >0.9. Негерметичный пластиковый корпус IP 20. Габаритные размеры длина 123 мм, ширина 44,6 мм, высота 19,2 мм. Гарантийный срок 5 лет. | 712.22 | шт | 1
| 039236 | Блок питания ARV-SP-12040-PFC (12V, 3.33A, 40W) (Arlight, IP20 Пластик, 5 лет) | Источник напряжения с гальванической развязкой для светодиодных изделий. Входное напряжение 220-240 VAC. Выходные параметры: 12 В, 3.33 А, 40 Вт. Встроенный PFC >0.9. Негерметичный пластиковый корпус IP 20. Габаритные размеры длина 149 мм, ширина 40,4 мм, высота 26,7 мм. Гарантийный срок 5 лет. | 2698.34 | шт | 1
| 039238 | Блок питания ARV-SP-12100-PFC (12V, 8.3A, 100W) (Arlight, IP20 Пластик, 5 лет) | Источник напряжения с гальванической развязкой для светодиодных изделий. Входное напряжение 200-240 VAC. Выходные параметры: 12 В, 8.3 А, 100 Вт. Встроенный PFC >0.98. Негерметичный пластиковый корпус IP 20. Габаритные размеры длина 170 мм, ширина 44,5 мм, высота 28,2 мм. Гарантийный срок 5 лет. | 5025.6 | шт | 1
| 039240 | Блок питания ARV-SP-12075-PFC (12V, 6.25A, 75W) (Arlight, IP20 Пластик, 5 лет) | Источник напряжения с гальванической развязкой для светодиодных изделий. Входное напряжение 220-240 VAC. Выходные параметры: 12 В, 6.25 А, 75 Вт. Встроенный PFC >0.9. Негерметичный пластиковый корпус IP 20. Габаритные размеры длина 170 мм, ширина 44,5 мм, высота 28,2 мм. Гарантийный срок 5 лет. | 4014.74 | шт | 1
| 039242 | Блок питания ARV-SP-12060-PFC (12V, 5A, 60W) (Arlight, IP20 Пластик, 5 лет) | Источник напряжения с гальванической развязкой для светодиодных изделий. Входное напряжение 220-240 VAC. Выходные параметры: 12 В, 5 А, 60 Вт. Встроенный PFC >0.9. Негерметичный пластиковый корпус IP 20. Габаритные размеры длина 170 мм, ширина 44,5 мм, высота 28,2 мм. Гарантийный срок 5 лет. | 3488.06 | шт | 1
тонкие [IP20, металл, пластик]
| 023264(2) | Блок питания ARV-12072-LONG-D (12V, 6A, 72W) (Arlight, IP20 Металл, 3 года) | Источник напряжения с гальванической развязкой для светодиодных изделий. Входное напряжение 200-240 VAC. Выходные параметры: 12 В, 6 А, 72 Вт. Негерметичный алюминиевый корпус IP 20. Габаритные размеры длина 435 мм, ширина 18 мм, высота 15 мм. Гарантийный срок 3 года. | 2749.36 | шт | 1
| 024097 | Блок питания ARV-12060-LONG-A (12V, 5A, 60W) (Arlight, IP20 Металл, 2 года) | Блок питания 12V с гальванической развязкой, ток 5А, 60Вт. Сверхтонкий алюминиевый корпус IP20 для лайтбоксов (НЕ ДЛЯ ВСТРАИВАНИЯ В ПРОФИЛИ). Вход: 200-240 VAC. Выход: 12VDC 5A. Размер 365x18x15 mm. Гарантия 2 года. | 987.53 | шт | 1
| 024097(1) | Блок питания ARV-12060-LONG-D1 (12V, 5A, 60W) (Arlight, IP20 Металл, 2 года) | Источник напряжения с гальванической развязкой для светодиодных изделий. Входное напряжение 200-240 VAC. Выходные параметры: 12 В, 5 А, 60 Вт. Встроенный PFC >0,5. Негерметичный алюминиевый корпус IP 20. Габаритные размеры длина 365 мм, ширина 18 мм, высота 15 мм. Гарантийный срок 2 года. | 1017.45 | шт | 1
| 024097(2) | Блок питания ARV-12060-LONG-D (12V, 5A, 60W) (Arlight, IP20 Металл, 3 года) | Источник напряжения с гальванической развязкой для светодиодных изделий. Входное напряжение 200-240 VAC. Выходные параметры: 12 В, 5 А, 60 Вт. Негерметичный алюминиевый корпус IP 20. Габаритные размеры длина 365 мм, ширина 18 мм, высота 15 мм. Гарантийный срок 2 года. | 2779.74 | шт | 1
| 026418(1) | Блок питания ARV-12024-LONG-D (12V, 2A, 24W) (Arlight, IP20 Металл, 2 года) | Источник напряжения с гальванической развязкой для светодиодных изделий. Входное напряжение 200-240 VAC. Выходные параметры: 12 В, 2 А, 24 Вт. Негерметичный алюминиевый корпус IP 20. Габаритные размеры длина 288 мм, ширина 18 мм, высота 15 мм. Гарантийный срок 2 года. | 1676.05 | шт | 1
| 026418(2) | Блок питания ARV-12024-LONG-D (12V, 2A, 24W) (Arlight, IP20 Металл, 3 года) | Источник напряжения с гальванической развязкой для светодиодных изделий. Входное напряжение 200-240 VAC. Выходные параметры: 12 В, 2 А, 24 Вт. Негерметичный алюминиевый корпус IP 20. Габаритные размеры длина 288 мм, ширина 18 мм, высота 15 мм. Гарантийный срок 3 года. | 1852.47 | шт | 1
| 026419(2) | Блок питания ARV-12036-LONG-D (12V, 3A, 36W) (Arlight, IP20 Металл, 3 года) | Источник напряжения с гальванической развязкой для светодиодных изделий. Входное напряжение 200-240 VAC. Выходные параметры: 12 В, 3 А, 36 Вт. Негерметичный алюминиевый корпус IP 20. Габаритные размеры длина 306 мм, ширина 18 мм, высота 15 мм. Гарантийный срок 3 года. | 2058.53 | шт | 1
| 026817(1) | Блок питания ARV-SN12100-SLIM-PFC-C (12V, 8.3A, 100W) (Arlight, IP20 Пластик, 3 года) | Источник напряжения с гальванической развязкой для светодиодных изделий. Входное напряжение 220-240 VAC. Выходные параметры: 12 В, 8,3 А, 100 Вт. Встроенный PFC >0,9. Негерметичный пластиковый корпус IP 20. Габаритные размеры длина 320 мм, ширина 30 мм, высота 19 мм. Гарантийный срок 3 года. | 2968.26 | шт | 1
| 026818 | Блок питания ARV-SL12150-SLIM (12V, 12.5A, 150W, PFC) (Arlight, IP20 Пластик, 3 года) | Источник напряжения с гальванической развязкой для светодиодных изделий. Входное напряжение 220-240 VAC. Выходные параметры: 12 В, 12,5 А, 150 Вт. Встроенный PFC >0,9. Негерметичный пластиковый корпус IP 20. Габаритные размеры длина 360 мм, ширина 32 мм, высота 24 мм. Гарантийный срок 3 года. | 4139.82 | шт | 1
| 046045 | Блок питания ARV-12048-LONG-D (12V, 4A, 48W) (Arlight, IP20 Металл, 2 года) | Источник напряжения с гальванической развязкой для светодиодных изделий. Входное напряжение 200-240 VAC. Выходные параметры: 12 В, 4 А, 48 Вт. Встроенный PFC >0.5. Негерметичный алюминиевый корпус IP 20. Габаритные размеры длина 352 мм, ширина 18 мм, высота 15 мм. Предназначен для лайтбоксов. Гарантийный срок 3 года. | 2303.61 | шт | 1
| 046045(2) | Блок питания ARV-12048-LONG-D (12V, 4A, 48W) (Arlight, IP20 Металл, 3 года) | Источник напряжения с гальванической развязкой для светодиодных изделий. Входное напряжение 200-240 VAC. Выходные параметры: 12 В, 4 А, 48 Вт. Негерметичный алюминиевый корпус IP 20. Габаритные размеры длина 352 мм, ширина 18 мм, высота 15 мм. Предназначен для лайтбоксов. Гарантийный срок 3 года. | 2418.79 | шт | 1
| 046046(2) | Блок питания ARV-12100-LONG-D (12V, 8A, 100W) (Arlight, IP20 Металл, 3 года) | Источник напряжения с гальванической развязкой для светодиодных изделий. Входное напряжение 200-240 VAC. Выходные параметры: 12 В, 8 А, 100 Вт. Негерметичный алюминиевый корпус IP 20. Габаритные размеры длина 435 мм, ширина 18 мм, высота 16 мм. Предназначен для лайтбоксов. Гарантийный срок 3 года. | 3192.8 | шт | 1
| 047988 | Блок питания ARV-SP-12030-SLIM-PFC (12V, 2.5A, 30W) (Arlight, IP20 Пластик, 5 лет) | Источник напряжения с гальванической развязкой для светодиодных изделий. Входное напряжение 220-240 VAC. Выходные параметры: 12 В, 2.5 А, 30 Вт. Встроенный PFC >0.9. Сверхтонкий пластиковый корпус IP 20. Габаритные размеры длина 251 мм, ширина 30 мм, высота 16 мм. Гарантийный срок 5 лет. | 2489.16 | шт | 1
| 047989 | Блок питания ARV-SP-12060-SLIM-PFC (12V, 5A, 60W) (Arlight, IP20 Пластик, 5 лет) | Источник напряжения с гальванической развязкой для светодиодных изделий. Входное напряжение 220-240 VAC. Выходные параметры: 12 В, 5 А, 60 Вт. Встроенный PFC >0.9. Негерметичный пластиковый корпус IP 20. Габаритные размеры длина 305 мм, ширина 30 мм, высота 16.7 мм. Гарантийный срок 5 лет. | 3636.79 | шт | 1
| 047990 | Блок питания ARV-SP-12100-SLIM-PFC (12V, 8.33A, 100W) (Arlight, IP20 Пластик, 5 лет) | Источник напряжения с гальванической развязкой для светодиодных изделий. Входное напряжение 220-240 VAC. Выходные параметры: 12 В, 8.33 А, 100 Вт. Встроенный PFC >0.95. Негерметичный пластиковый корпус IP 20. Габаритные размеры длина 320.6 мм, ширина 30 мм, высота 18.2 мм. Гарантийный срок 5 лет. | 5510.69 | шт | 1
| 047992 | Блок питания ARV-SP-12130-SLIM-PFC (12V, 11A, 130W) (Arlight, IP20 Пластик, 5 лет) | Источник напряжения с гальванической развязкой для светодиодных изделий. Входное напряжение 220-240 VAC. Выходные параметры: 24 В, 11 А, 130 Вт. Встроенный PFC >0.95. Негерметичный пластиковый корпус IP 20. Габаритные размеры длина 320.6 мм, ширина 30 мм, высота 18.2 мм. Гарантийный срок 5 лет. | 6517.37 | шт | 1
| 047994 | Блок питания ARV-SP-12180-SLIM-PFC (12V, 15A, 180W) (Arlight, IP20 Пластик, 5 лет) | Источник напряжения с гальванической развязкой для светодиодных изделий. Входное напряжение 220-240 VAC. Выходные параметры: 12 В, 15 А, 180 Вт. Встроенный PFC >0.95. Негерметичный пластиковый корпус IP 20. Габаритные размеры длина 356.4 мм, ширина 32.1 мм, высота 22.3 мм. Гарантийный срок 5 лет. | 8527.13 | шт | 1
сетевые адаптеры
| 020886 | Блок питания ARDV-06-12A (12V, 0,5A, 6W) (Arlight, Адаптер, 2 года) | Сетевой адаптер с гальванической развязкой для светодиодных изделий. Входное напряжение 100-240 VAC. Выходные параметры: 12 В, 0,5 А, 6 Вт. Негерметичный пластиковый корпус IP 20. Габаритные размеры длина 57 мм, ширина 25 мм, высота 41 мм (размер без вилки). Длина кабеля 1.5 м, коннектор 5.5x2.1x10мм. Гарантийный срок 2 года. | 613.46 | шт | 1
| 033547 | Блок питания ARDV-60-12BD (12V, 5A, 60W) (Arlight, Адаптер, 3 года) | Сетевой адаптер с гальванической развязкой для светодиодных изделий. Входное напряжение 100-240 VAC. Выходные параметры: 12 В, 5 А, 60 Вт. Негерметичный пластиковый корпус IP 20. Габаритные размеры длина 103 мм, ширина 50 мм, высота 34 мм (размер без вилки). Длина кабеля 1.5 м, коннектор 5.5x2.1x10мм. Гарантийный срок 3 года. | 1800.59 | шт | 1
| 039051 | Блок питания ARDV-12-12WW (12V, 1A, 12W) (Arlight, Адаптер, 3 года) | Сетевой адаптер с гальванической развязкой для светодиодных изделий. Входное напряжение 100-240 VAC. Выходные параметры: 12 В, 1 А, 12 Вт. Негерметичный пластиковый корпус IP 20. Габаритные размеры длина 58 мм, ширина 37 мм, высота 24 мм (размер без вилки). Длина кабеля 1.5 м, коннектор 5.5x2.1x10мм. Гарантийный срок 3 года. | 690.82 | шт | 1
| 046052 | Блок питания ARDV-SP-18-12BW (12V, 1.5A, 18W) (Arlight, Адаптер, 5 лет) | Сетевой адаптер с гальванической развязкой для светодиодных изделий. Входное напряжение 100-240 VAC. Выходные параметры: 12 В, 1.5 А, 18 Вт. Негерметичный пластиковый корпус IP 20. Габаритные размеры длина 70 мм, ширина 33 мм, высота 82 мм. Длина кабеля 1.5 м, коннектор 5.5x2.1x10мм. Гарантийный срок 5 лет. | 1068.92 | шт | 1
| 046053 | Блок питания ARDV-SP-24-12BW (12V, 2A, 24W) (Arlight, Адаптер, 5 лет) | Сетевой адаптер с гальванической развязкой для светодиодных изделий. Входное напряжение 100-240 VAC. Выходные параметры: 12 В, 2 А, 24 Вт. Негерметичный пластиковый корпус IP 20. Габаритные размеры длина 78 мм, ширина 36 мм, высота 83 мм. Длина кабеля 1.5 м, коннектор 5.5x2.1x10мм. Гарантийный срок 5 лет. | 1241.59 | шт | 1
| 046054 | Блок питания ARDV-SP-36-12BW (12V, 3A, 36W) (Arlight, Адаптер, 5 лет) | Сетевой адаптер с гальванической развязкой для светодиодных изделий. Входное напряжение 100-240 VAC. Выходные параметры: 12 В, 3 А, 36 Вт. Негерметичный пластиковый корпус IP 20. Габаритные размеры длина 90 мм, ширина 36 мм, высота 91 мм. Длина кабеля 1.5 м, коннектор 5.5x2.1x10мм. Гарантийный срок 5 лет. | 1506.13 | шт | 1
| 046055 | Блок питания ARDV-SP-60-12BW (12V, 5A, 60W) (Arlight, Адаптер, 5 лет) | Сетевой адаптер с гальванической развязкой для светодиодных изделий. Входное напряжение 100-240 VAC. Выходные параметры: 12 В, 5 А, 60 Вт. Негерметичный пластиковый корпус IP 20. Габаритные размеры длина 90 мм, ширина 36 мм, высота 91 мм. Длина кабеля 1.5 м, коннектор 5.5x2.1x10мм. Гарантийный срок 5 лет. | 2040.89 | шт | 1
| 046056 | Блок питания ARDV-SP-60-12BD (12V, 5A, 60W) (Arlight, Адаптер, 5 лет) | Сетевой адаптер с гальванической развязкой для светодиодных изделий. Входное напряжение 100-240 VAC. Выходные параметры: 12 В, 5 А, 60 Вт. Негерметичный пластиковый корпус IP 20. Габаритные размеры длина 116 мм, ширина 55 мм, высота 34 мм, длина сетевого кабеля 1м. Длина кабеля нагрузки 1.5 м, коннектор 5.5x2.1x10мм. Гарантийный срок 5 лет. | 2543.63 | шт | 1
| 049390 | Блок питания ARDV-SP-6-12BW (12V, 0.5A, 6W) (Arlight, Адаптер, 5 лет) | Сетевой адаптер с гальванической развязкой для светодиодных изделий. Входное напряжение 100-240 VAC. Выходные параметры: 12 В, 0.5 А, 6 Вт. Негерметичный пластиковый корпус IP 20. Габаритные размеры длина 58 мм, ширина 26 мм, высота 75 мм. Длина кабеля 1.5 м, коннектор 5.5x2.1x10мм. Гарантийный срок 5 лет. | 681.69 | шт | 1
| 049391 | Блок питания ARDV-SP-12-12BW (12V, 1A, 12W) (Arlight, Адаптер, 5 лет) | Сетевой адаптер с гальванической развязкой для светодиодных изделий. Входное напряжение 100-240 VAC. Выходные параметры: 12 В, 1 А, 12 Вт. Негерметичный пластиковый корпус IP 20. Габаритные размеры длина 58 мм, ширина 26 мм, высота 75 мм. Длина кабеля 1.5 м, коннектор 5.5x2.1x10мм. Гарантийный срок 5 лет. | 863.64 | шт | 1
| 049392 | Блок питания ARDV-SP-48-12BW (12V, 4A, 48W) (Arlight, Адаптер, 5 лет) | Сетевой адаптер с гальванической развязкой для светодиодных изделий. Входное напряжение 100-240 VAC. Выходные параметры: 12 В, 4 А, 48 Вт. Негерметичный пластиковый корпус IP 20. Габаритные размеры длина 90 мм, ширина 36 мм, высота 91 мм. Длина кабеля 1.5 м, коннектор 5.5x2.1x10мм. Гарантийный срок 5 лет. | 1933.75 | шт | 1

## ACDC источники напряжения 24V
м. Тушинская, Волоколамское шоссе, д. 114, к.2, с.2.
sales@arlight.group
Сгенерирован: 12 октября 2026 г.
Товар продается по норме упаковки
AC/DC источники напряжения 24V
Фото | Артикул | Наименование | Описание | Цена | Ед. изм. | Норма уп.
герметичные [IP67, металл]
| 020004 | Блок питания ARPV-24030-B (24V, 1.3A, 30W) (Arlight, IP67 Металл, 3 года) | Источник напряжения с гальванической развязкой для светодиодных изделий. Входное напряжение 200-240 VAC. Выходные параметры: 24 В, 1,25 А, 30 Вт. Герметичный алюминиевый корпус IP 67. Рабочая температура -25…+50°C. Габаритные размеры длина 182 мм, ширина 29 мм, высота 20 мм. Совместим с диммерами с частотой ШИМ более 5кГц. Гарантийный срок 3 года. | 1842.76 | шт | 1
| 020005 | Блок питания ARPV-24060-B (24V, 2.5A, 60W) (Arlight, IP67 Металл, 3 года) | Источник напряжения с гальванической развязкой для светодиодных изделий. Входное напряжение 200-240 VAC. Выходные параметры: 24 В, 2,5 А, 60 Вт. Герметичный алюминиевый корпус IP 67. Рабочая температура -25…+50°C. Габаритные размеры длина 179 мм, ширина 41 мм, высота 31 мм. Совместим с диммерами с частотой ШИМ более 5кГц. Гарантийный срок 3 года. | 3530.48 | шт | 1
| 020007 | Блок питания ARPV-24080-B (24V, 3.3A, 80W) (Arlight, IP67 Металл, 3 года) | Источник напряжения с гальванической развязкой для светодиодных изделий. Входное напряжение 200-240 VAC. Выходные параметры: 24 В, 3,3 А, 80 Вт. Герметичный алюминиевый корпус IP 67. Рабочая температура -25…+50°C. Габаритные размеры длина 179 мм, ширина 41 мм, высота 31 мм. Совместим с диммерами с частотой ШИМ более 5кГц. Гарантийный срок 3 года. | 4511.72 | шт | 1
| 020417 | Блок питания ARPV-24040-B (24V, 1.7A, 40W) (Arlight, IP67 Металл, 3 года) | Источник напряжения с гальванической развязкой для светодиодных изделий. Входное напряжение 200-240 VAC. Выходные параметры: 24 В, 1,67 А, 40 Вт. Герметичный алюминиевый корпус IP 67. Рабочая температура -25…+50°C. Габаритные размеры длина 148 мм, ширина 40 мм, высота 22 мм. Совместим с диммерами с частотой ШИМ более 5кГц. Гарантийный срок 3 года. | 2431.5 | шт | 1
| 020848 | Блок питания ARPV-24020-B (24V, 0.8A, 20W) (Arlight, IP67 Металл, 3 года) | Источник напряжения с гальванической развязкой для светодиодных изделий. Входное напряжение 100-240 VAC. Выходные параметры: 24 В, 0,83 А, 20 Вт. Герметичный алюминиевый корпус IP 67. Рабочая температура -25…+50°C. Габаритные размеры длина 162 мм, ширина 25 мм, высота 27 мм. Гарантийный срок 3 года. | 1644.55 | шт | 1
| 021965 | Блок питания ARPV-24045-B (24V, 1.9A, 45W) (Arlight, IP67 Металл, 3 года) | Источник напряжения с гальванической развязкой для светодиодных изделий. Входное напряжение 200-240 VAC. Выходные параметры: 24 В, 1,88 А, 45 Вт. Герметичный алюминиевый корпус IP 67. Рабочая температура -25…+50°C. Габаритные размеры длина 148 мм, ширина 40 мм, высота 22 мм. Совместим с диммерами с частотой ШИМ более 5кГц. Гарантийный срок 3 года. | 2804.37 | шт | 1
| 022193 | Блок питания ARPV-24060-SLIM-B (24V, 2.5A, 60W) (Arlight, IP67 Металл, 3 года) | Источник напряжения с гальванической развязкой для светодиодных изделий. Входное напряжение 200-240 VAC. Выходные параметры: 24 В, 2,5 А, 60 Вт. Герметичный алюминиевый корпус IP 67. Рабочая температура -25…+50°C. Габаритные размеры длина 253 мм, ширина 40 мм, высота 22 мм. Гарантийный срок 3 года. | 3824.85 | шт | 1
| 022409 | Блок питания ARPV-24012-D (24V, 0.5A, 12W) (Arlight, IP67 Металл, 3 года) | Источник напряжения с гальванической развязкой для светодиодных изделий. Входное напряжение 170-265 VAC. Выходные параметры: 24 В, 0,5 А, 12 Вт. Герметичный алюминиевый корпус IP 67. Рабочая температура -30…+50°C. Габаритные размеры длина 80 мм, ширина 30 мм, высота 20 мм. Гарантийный срок 3 года. | 1092.26 | шт | 1
| 022410 | Блок питания ARPV-24020-D (24V, 0.8A, 20W) (Arlight, IP67 Металл, 3 года) | Источник напряжения с гальванической развязкой для светодиодных изделий. Входное напряжение 170-265 VAC. Выходные параметры: 24 В, 0,83 А, 20 Вт. Герметичный алюминиевый корпус IP 67. Рабочая температура -30…+50°C. Габаритные размеры длина 127 мм, ширина 30 мм, высота 20 мм. Гарантийный срок 3 года. | 1644.55 | шт | 1
| 022411 | Блок питания ARPV-24036-D (24V, 1.5A, 36W) (Arlight, IP67 Металл, 3 года) | Источник напряжения с гальванической развязкой для светодиодных изделий. Входное напряжение 170-265 VAC. Выходные параметры: 24 В, 1,5 А, 36 Вт. Герметичный алюминиевый корпус IP 67. Рабочая температура -30…+50°C. Габаритные размеры длина 182 мм, ширина 30 мм, высота 20 мм. Гарантийный срок 3 года. | 2326.05 | шт | 1
| 022696 | Блок питания ARPV-24045-D (24V, 1.9A, 45W) (Arlight, IP67 Металл, 3 года) | Источник напряжения с гальванической развязкой для светодиодных изделий. Входное напряжение 170-265 VAC. Выходные параметры: 24 В, 1,88 А, 45 Вт. Герметичный алюминиевый корпус IP 67. Рабочая температура -30…+50°C. Габаритные размеры длина 217 мм, ширина 30 мм, высота 20 мм. Гарантийный срок 3 года. | 2804.37 | шт | 1
| 022897 | Блок питания ARPV-24015-B (24V, 0.6A, 15W) (Arlight, IP67 Металл, 3 года) | Источник напряжения с гальванической развязкой для светодиодных изделий. Входное напряжение 100-240 VAC. Выходные параметры: 24 В, 0,63 А, 15 Вт. Герметичный алюминиевый корпус IP 67. Рабочая температура -25…+50°C. Габаритные размеры длина 109 мм, ширина 29 мм, высота 20 мм. Гарантийный срок 3 года. | 1371.77 | шт | 1
| 023070(1) | Блок питания ARPV-24300-A (24V, 12.5A, 300W) (Arlight, IP67 Металл, 3 года) | Источник напряжения с гальванической развязкой для светодиодных изделий. Входное напряжение 200-240 VAC. Выходные параметры: 24 В, 12,5 А, 300 Вт. Герметичный алюминиевый корпус IP 67. Рабочая температура -30…+50°C. Габаритные размеры длина 219 мм, ширина 74 мм, высота 46 мм. Гарантийный срок 3 года. | 10929 | шт | 1
| 025027(1) | Блок питания ARPV-24060-SLIM-D (24V, 2.5A, 60W) (Arlight, IP67 Металл, 3 года) | Источник напряжения с гальванической развязкой для светодиодных изделий. Входное напряжение 170-265 VAC. Выходные параметры: 24 В, 2,5 А, 60 Вт. Герметичный алюминиевый корпус IP 67. Рабочая температура -30…+50°C. Габаритные размеры длина 257 мм, ширина 30 мм, высота 20 мм. Гарантийный срок 3 года. | 3824.85 | шт | 1
| 025745(1) | Блок питания ARPV-24080-SLIM-D (24V, 3.3A, 80W) (Arlight, IP67 Металл, 3 года) | Источник напряжения с гальванической развязкой для светодиодных изделий. Входное напряжение 170-265 VAC. Выходные параметры: 24 В, 3,3 А, 80 Вт. Герметичный алюминиевый корпус IP 67. Рабочая температура -30…+50°C. Габаритные размеры длина 258 мм, ширина 40 мм, высота 22 мм. Гарантийный срок 3 года. | 4638.38 | шт | 1
| 026177 | Блок питания ARPV-24040-D (24V, 1.7A, 40W) (Arlight, IP67 Металл, 3 года) | Источник напряжения с гальванической развязкой для светодиодных изделий. Входное напряжение 170-265 VAC. Выходные параметры: 24 В, 1,7 А, 40 Вт. Герметичный алюминиевый корпус IP 67. Рабочая температура -30…+50°C. Габаритные размеры длина 217 мм, ширина 30 мм, высота 20 мм. Гарантийный срок 3 года. | 2431.5 | шт | 1
| 026456(1) | Блок питания ARPV-24400-A (24V, 16.7A, 400W) (Arlight, IP67 Металл, 3 года) | Источник напряжения с гальванической развязкой для светодиодных изделий. Входное напряжение 200-240 VAC. Выходные параметры: 24 В, 16,7 А, 400 Вт. Герметичный алюминиевый корпус IP 67. Рабочая температура -30…+50°C. Габаритные размеры длина 238 мм, ширина 74 мм, высота 46 мм. Гарантийный срок 3 года. Не допускается использовать источник питания совместно с диммерами (регуляторами освещения), как по входу, так и по выходу источника питания! | 14127.82 | шт | 1
| 026664 | Блок питания ARPV-24100-SLIM-D (24V, 4.2A, 100W) (Arlight, IP67 Металл, 3 года) | Источник напряжения с гальванической развязкой для светодиодных изделий. Входное напряжение 170-265 VAC. Выходные параметры: 24 В, 4.2 А, 100 Вт. Герметичный алюминиевый корпус IP 67. Рабочая температура -30…+50°C. Габаритные размеры длина 303 мм, ширина 40 мм, высота 22 мм. Гарантийный срок 3 года. | 5885.45 | шт | 1
| 026665 | Блок питания ARPV-24150-D (24V, 6.3A, 150W) (Arlight, IP67 Металл, 3 года) | Источник напряжения с гальванической развязкой для светодиодных изделий. Входное напряжение 170-265 VAC. Выходные параметры: 24 В, 6.25 А, 150 Вт. Герметичный алюминиевый корпус IP 67. Рабочая температура -30…+50°C. Габаритные размеры длина 210 мм, ширина 71 мм, высота 46 мм. Гарантийный срок 3 года. | 6905.93 | шт | 1
| 026909(1) | Блок питания ARPV-24010-D (24V, 0.42A, 10W) (Arlight, IP67 Металл, 3 года) | Источник напряжения с гальванической развязкой для светодиодных изделий. Входное напряжение 170-265 VAC. Выходные параметры: 24 В, 0,42 А, 10 Вт. Герметичный алюминиевый корпус IP 67. Рабочая температура -30…+50°C. Габаритные размеры длина 85 мм, ширина 30 мм, высота 20 мм. Гарантийный срок 3 года. | 1155.89 | шт | 1
| 028785 | Блок питания ARPV-24200-B1 (24V, 8,3A, 200W) (Arlight, IP67 Металл, 3 года) | Источник напряжения с гальванической развязкой для светодиодных изделий. Входное напряжение 200-240 VAC. Выходные параметры: 24 В, 8.3 А, 200 Вт. Герметичный алюминиевый корпус IP 67. Рабочая температура -30…+50°C. Габаритные размеры длина 235 мм, ширина 67 мм, высота 34 мм. Совместим с диммерами с частотой ШИМ более 5кГц. Гарантийный срок 3 года. | 8672.16 | шт | 1
| 028788 | Блок питания ARPV-24100-B1 (24V, 4,2A, 100W) (Arlight, IP67 Металл, 3 года) | Источник напряжения с гальванической развязкой для светодиодных изделий. Входное напряжение 200-240 VAC. Выходные параметры: 24 В, 4.2 А, 100 Вт. Герметичный алюминиевый корпус IP 67. Рабочая температура -30…+50°C. Габаритные размеры длина 202 мм, ширина 56 мм, высота 30 мм. Совместим с диммерами с частотой ШИМ более 5кГц. Гарантийный срок 3 года. | 5848.16 | шт | 1
| 028789 | Блок питания ARPV-24150-B1 (24V, 6,3A, 150W) (Arlight, IP67 Металл, 3 года) | Источник напряжения с гальванической развязкой для светодиодных изделий. Входное напряжение 200-240 VAC. Выходные параметры: 24 В, 6.25 А, 150 Вт. Герметичный алюминиевый корпус IP 67. Рабочая температура -30…+50°C. Габаритные размеры длина 202 мм, ширина 67 мм, высота 34 мм. Совместим с диммерами с частотой ШИМ более 5кГц. Гарантийный срок 3 года. | 7161.05 | шт | 1
| 031514 | Блок питания ARPV-24250-A1 (24V, 10.4A, 250W) (Arlight, IP67 Металл, 3 года) | Источник напряжения с гальванической развязкой для светодиодных изделий. Входное напряжение 200-240 VAC. Выходные параметры: 24 В, 10.4 А, 250 Вт. Герметичный алюминиевый корпус IP 67. Рабочая температура -40…+70°C. Габаритные размеры длина 192 мм, ширина 56 мм, высота 36 мм. Гарантийный срок 3 года. | 9221.65 | шт | 1
| 033092 | Блок питания ARPV-24200-A1 (24V, 8.3A, 200W) (Arlight, IP67 Металл, 3 года) | Источник напряжения с гальванической развязкой для светодиодных изделий. Входное напряжение 200-240 VAC. Выходные параметры: 24 В, 8.3 А, 200 Вт. Герметичный алюминиевый корпус IP 67. Рабочая температура -40…+70°C. Габаритные размеры длина 174 мм, ширина 56 мм, высота 36 мм. Гарантийный срок 3 года. | 8436.66 | шт | 1
| 033093 | Блок питания ARPV-24100-A1 (24V, 4.16A, 100W) (Arlight, IP67 Металл, 3 года) | Источник напряжения с гальванической развязкой для светодиодных изделий. Входное напряжение 200-240 VAC. Выходные параметры: 24 В, 4.16 А, 100 Вт. Герметичный алюминиевый корпус IP 67. Рабочая температура -40…+70°C. Габаритные размеры длина 152 мм, ширина 37.5 мм, высота 31 мм. Гарантийный срок 3 года. | 5689.2 | шт | 1
| 034209 | Блок питания ARPV-24150-A1 (24V, 6.25A, 150W) (Arlight, IP67 Металл, 3 года) | Источник напряжения с гальванической развязкой для светодиодных изделий. Входное напряжение 200-240 VAC. Выходные параметры: 24 В, 6.25 А, 150 Вт. Герметичный алюминиевый корпус IP 67. Рабочая температура -40…+50°C. Габаритные размеры длина 174 мм, ширина 56 мм, высота 36 мм. Гарантийный срок 3 года. | 6905.93 | шт | 1
| 055092 | Блок питания ARPV-24060-A1 (24V, 2.5A, 60W) (Arlight, IP67 Металл, 3 года) | Источник напряжения с гальванической развязкой для светодиодных изделий. Входное напряжение 200-240 VAC. Выходные параметры: 24 В, 2.5 А, 60 Вт. Герметичный алюминиевый корпус IP 67. Рабочая температура -40…+70°C. Габаритные размеры длина 137 мм, ширина 38 мм, высота 31 мм. Гарантийный срок 3 года. | 3530.48 | шт | 1
| 057328 | Блок питания ARPV-24250-B2 (24V, 10.4A, 250W) (Arlight, IP67 Металл, 3 года) | Источник напряжения с гальванической развязкой для светодиодных изделий. Входное напряжение 200-240 VAC. Выходные параметры: 24 В, 10.4 А, 250 Вт. Герметичный алюминиевый корпус IP 67. Рабочая температура -25…+50°C. Габаритные размеры длина 269 мм, ширина 80 мм, высота 43 мм. Гарантийный срок 3 года. | 12321.32 | шт | 1
| 057329 | Блок питания ARPV-24300-B2 (24V, 12.5A, 300W) (Arlight, IP67 Металл, 3 года) | Источник напряжения с гальванической развязкой для светодиодных изделий. Входное напряжение 200-240 VAC. Выходные параметры: 24 В, 12,5 А, 300 Вт. Герметичный алюминиевый корпус IP 67. Рабочая температура -25…+50°C. Габаритные размеры длина 269 мм, ширина 80 мм, высота 43 мм. Гарантийный срок 3 года. | 12749.85 | шт | 1
герметичные с PFC [IP67, металл]
| 023640(1) | Блок питания ARPV-UH24240-PFC (24V, 10.0A, 240W) (Arlight, IP67 Металл, 7 лет) | Источник напряжения с гальванической развязкой для светодиодных изделий. Входное напряжение 120-240 VAC. Выходные параметры: 24 В, 10 А, 240 Вт. Встроенный PFC >0.95. Герметичный алюминиевый корпус IP 67. Рабочая температура -40…+60°C. Габаритные размеры длина 188 мм, ширина 67.5 мм, высота 38.5 мм. Гарантийный срок 7 лет. Режим CV+CC - при превышении выходной мощности снижается напряжение, переходит в режим источника тока. | 13434.23 | шт | 1
| 023641 | Блок питания ARPV-UH24400-PFC (24V, 16.7A, 400W) (Arlight, IP67 Металл, 7 лет) | Источник напряжения с гальванической развязкой для светодиодных изделий. Входное напряжение 120-240 VAC. Выходные параметры: 24 В, 16,7 А, 400 Вт. Встроенный PFC >0,95. Герметичный алюминиевый корпус IP 67. Рабочая температура -40…+60°C. Габаритные размеры длина 251 мм, ширина 90 мм, высота 41.5 мм. Гарантийный срок 7 лет. Режим CV+CC - при превышении выходной мощности снижается напряжение, переходит в режим источника тока. | 23419.31 | шт | 1
| 024268(1) | Блок питания ARPV-UH24100-PFC (24V, 4.2A, 100W) (Arlight, IP67 Металл, 7 лет) | Источник напряжения с гальванической развязкой для светодиодных изделий. Входное напряжение 220-240 VAC. Выходные параметры: 24 В, 4.2 А, 100 Вт. Встроенный PFC >0.95. Герметичный алюминиевый корпус IP 67. Рабочая температура -40…+60°C. Габаритные размеры длина 158 мм, ширина 67.5 мм, высота 38.5 мм. Гарантийный срок 7 лет. | 8966.43 | шт | 1
| 024270 | Блок питания ARPV-UH24150-PFC (24V, 6.3A, 150W) (Arlight, IP67 Металл, 7 лет) | Источник напряжения с гальванической развязкой для светодиодных изделий. Входное напряжение 120-240 VAC. Выходные параметры: 24 В, 6.3 А, 150 Вт. Встроенный PFC >0.95. Герметичный алюминиевый корпус IP 67. Рабочая температура -40…+60°C. Габаритные размеры длина 188 мм, ширина 67.5 мм, высота 33.5 мм. Гарантийный срок 7 лет. . | 9962.93 | шт | 1
| 024272(1) | Блок питания ARPV-UH24320A-PFC (24V, 13.3A, 320W) (Arlight, IP67 Металл, 7 лет) | Источник напряжения с гальванической развязкой для светодиодных изделий. Входное напряжение 120-240 VAC. Выходные параметры: 24 В, 13,3 А, 320 Вт. Встроенный PFC >0,95. Герметичный алюминиевый корпус IP 67. Рабочая температура -40…+60°C. Габаритные размеры длина 251 мм, ширина 67.5 мм, высота 38.5 мм. Гарантийный срок 7 лет. Режим CV+CC - при превышении выходной мощности снижается напряжение, переходит в режим источника тока. | 18762.38 | шт | 1
| 025028 | Блок питания ARPV-UH24075-PFC (24V, 3.1A, 75W) (Arlight, IP67 Металл, 7 лет) | Источник напряжения с гальванической развязкой для светодиодных изделий. Входное напряжение 120-240 VAC. Выходные параметры: 24 В, 3.1 А, 75 Вт. Встроенный PFC >0,95. Герметичный алюминиевый корпус IP 67. Рабочая температура -40…+60°C.Габаритные размеры длина 158 мм, ширина 67.5 мм, высота 33.5 мм. (131x67.5x33.5 мм - без "ушей"). Гарантийный срок 7 лет. | 7568.33 | шт | 1
| 025045 | Блок питания ARPV-UH24150-PFC-55C (24V, 6.3A, 150W) (Arlight, IP67 Металл, 5 лет) | Источник напряжения с гальванической развязкой для светодиодных изделий. Предназначен для работы в условиях Крайнего Севера с запуском до -55С. Входное напряжение 120-240 VAC. Выходные параметры: 24 В, 6.3 А, 150 Вт. Встроенный PFC >0.95. Герметичный алюминиевый корпус IP 67. Рабочая температура -55…+60°C. Габаритные размеры длина 188 мм, ширина 67.5 мм, высота 33.5 мм. Гарантийный срок 5 лет. | 11358.03 | шт | 1
| 025046(1) | Блок питания ARPV-UH24240-PFC-55C (24V, 10.0A, 240W) (Arlight, IP67 Металл, 5 лет) | Источник напряжения с гальванической развязкой для светодиодных изделий. Предназначен для работы в условиях Крайнего Севера с запуском до -55С. Входное напряжение 120-240 VAC. Выходные параметры: 24 В, 10 А, 240 Вт. Встроенный PFC >0,95. Герметичный алюминиевый корпус IP 67. Рабочая температура -55…+60°C. Габаритные размеры длина 188 мм, ширина 67.5 мм, высота 38.5 мм. Гарантийный срок 5 лет. Режим CV+CC - при превышении выходной мощности снижается напряжение, переходит в режим источника тока. | 15315.32 | шт | 1
| 025171 | Блок питания ARPV-UH24100-PFC-55C (24V, 4.2A, 100W) (Arlight, IP67 Металл, 5 лет) | Источник напряжения с гальванической развязкой для светодиодных изделий. Предназначен для работы в условиях Крайнего Севера с запуском до -55С. Входное напряжение 200-240 VAC. Выходные параметры: 24 В, 4 А, 96 Вт. Встроенный PFC >0.95. Герметичный алюминиевый корпус IP 67. Рабочая температура -55…+60°C. Габаритные размеры длина 158 мм, ширина 67.5 мм, высота 38.5 мм. Гарантийный срок 5 лет. | 10178.99 | шт | 1
| 026810(1) | Блок питания ARPV-LG24400-PFC-A (24V, 16.7A, 400W) (Arlight, IP67 Металл, 5 лет) | Источник напряжения с гальванической развязкой для светодиодных изделий. Входное напряжение 200-240 VAC. Выходные параметры: 24 В, 16,7 А, 400 Вт. Встроенный PFC >0,95. Герметичный алюминиевый корпус IP 67. Рабочая температура -30…+70°C. Габаритные размеры длина 258 мм, ширина 74 мм, высота 48 мм. Гарантийный срок 5 лет. | 21095.94 | шт | 1
| 028085 | Блок питания ARPV-UH24120-PFC (24V, 5.0A, 120W) (Arlight, IP67 Металл, 7 лет) | Источник напряжения с гальванической развязкой для светодиодных изделий. Входное напряжение 220-240 VAC. Выходные параметры: 24 В, 5 А, 120 Вт. Встроенный PFC >0.95. Герметичный алюминиевый корпус IP 67. Рабочая температура -40…+60°C. Габаритные размеры длина 158 мм, ширина 67.5 мм, высота 38.5 мм. Гарантийный срок 7 лет. . | 9286.03 | шт | 1
| 028086 | Блок питания ARPV-UH24200-PFC (24V, 8.3A, 200W) (Arlight, IP67 Металл, 7 лет) | Источник напряжения с гальванической развязкой для светодиодных изделий. Входное напряжение 120-240 VAC. Выходные параметры: 24 В, 8.3 А, 200 Вт. Встроенный PFC >0.95. Герметичный алюминиевый корпус IP 67. Рабочая температура -40…+60°C. Габаритные размеры длина 161 мм, ширина 67.5 мм, высота 38.5 мм. Гарантийный срок 7 лет. Режим CV+CC - при превышении выходной мощности снижается напряжение, переходит в режим источника тока. | 13139.69 | шт | 1
| 028087 | Блок питания ARPV-UH24480-PFC (24V, 20A, 480W) (Arlight, IP67 Металл, 7 лет) | Источник напряжения с гальванической развязкой для светодиодных изделий. Входное напряжение 220-240 VAC. Выходные параметры: 24 В, 20 А, 480 Вт. Встроенный PFC >0,95. Герметичный алюминиевый корпус IP 67. Рабочая температура -40…+60°C. Габаритные размеры длина 251 мм, ширина 90 мм, высота 41.5 мм. Гарантийный срок 7 лет. Режим CV+CC - при превышении выходной мощности снижается напряжение, переходит в режим источника тока. | 27260.18 | шт | 1
| 030013 | Блок питания ARPV-LG24100-PFC-A (24V, 4.17A, 100W) (Arlight, IP67 Металл, 5 лет) | Источник напряжения с гальванической развязкой для светодиодных изделий. Входное напряжение 100-240 VAC. Выходные параметры: 24 В, 4.17 А, 100 Вт. Встроенный PFC >0.98. Герметичный алюминиевый корпус IP 67. Рабочая температура -40…+70°C. Габаритные размеры длина 158 мм, ширина 67.5 мм, высота 35.5 мм. Гарантийный срок 5 лет. | 7541.1 | шт | 1
| 030015 | Блок питания ARPV-LG24150-PFC-A (24V, 6.25A, 150W) (Arlight, IP67 Металл, 5 лет) | Источник напряжения с гальванической развязкой для светодиодных изделий. Входное напряжение 100-240 VAC. Выходные параметры: 24 В, 6.25 А, 150 Вт. Встроенный PFC >0.98. Герметичный алюминиевый корпус IP 67. Рабочая температура -40…+70°C. Габаритные размеры длина 180 мм, ширина 67.5 мм, высота 35.5 мм. Гарантийный срок 5 лет. | 8888.03 | шт | 1
| 030019 | Блок питания ARPV-LG24200-PFC-A (24V, 8.3A, 200W) (Arlight, IP67 Металл, 5 лет) | Источник напряжения с гальванической развязкой для светодиодных изделий. Входное напряжение 100-240 VAC. Выходные параметры: 24 В, 8.3 А, 200 Вт. Встроенный PFC >0.98. Герметичный алюминиевый корпус IP 67. Рабочая температура -40…+70°C. Габаритные размеры длина 199 мм, ширина 67.5 мм, высота 35.5 мм. Гарантийный срок 5 лет. | 10929 | шт | 1
| 030020 | Блок питания ARPV-LG24250-PFC-A (24V, 10.4A, 250W) (Arlight, IP67 Металл, 5 лет) | Источник напряжения с гальванической развязкой для светодиодных изделий. Входное напряжение 100-240 VAC. Выходные параметры: 24 В, 10.4 А, 250 Вт. Встроенный PFC >0,98. Герметичный алюминиевый корпус IP 67. Рабочая температура -40…+70°C. Габаритные размеры длина 219 мм, ширина 67.5 мм, высота 35.5 мм. Гарантийный срок 5 лет. | 11311.65 | шт | 1
| 031719 | Блок питания ARPV-LG24045-SLIM-PFC-D (24V, 1.9A, 45W) (Arlight, IP67 Металл, 5 лет) | Источник напряжения с гальванической развязкой для светодиодных изделий. Входное напряжение 200-240 VAC. Выходные параметры: 24 В, 1.9 А, 45 Вт. Встроенный PFC >0.98. Герметичный алюминиевый корпус IP 67. Рабочая температура -30…+50°C. Габаритные размеры длина 263 мм, ширина 30 мм, высота 20 мм. Гарантийный срок 5 лет. | 4021.1 | шт | 1
| 031720 | Блок питания ARPV-LG24060-SLIM-PFC-D (24V, 2.5A, 60W) (Arlight, IP67 Металл, 5 лет) | Источник напряжения с гальванической развязкой для светодиодных изделий. Входное напряжение 200-240 VAC. Выходные параметры: 24 В, 2.5 А, 60 Вт. Встроенный PFC >0.98. Герметичный алюминиевый корпус IP 67. Рабочая температура -30…+50°C. Габаритные размеры длина 213 мм, ширина 40 мм, высота 22 мм. Гарантийный срок 5 лет. | 4578.53 | шт | 1
| 031721 | Блок питания ARPV-LG24080-SLIM-PFC-D (24V, 3.3A, 80W) (Arlight, IP67 Металл, 5 лет) | Источник напряжения с гальванической развязкой для светодиодных изделий. Входное напряжение 200-240 VAC. Выходные параметры: 24 В, 3.3 А, 80 Вт. Встроенный PFC >0.98. Герметичный алюминиевый корпус IP 67. Рабочая температура -30…+50°C. Габаритные размеры длина 258 мм, ширина 40 мм, высота 22 мм. Гарантийный срок 5 лет. | 7023.68 | шт | 1
| 031722 | Блок питания ARPV-LG24100-SLIM-PFC-D (24V, 4.2A, 100W) (Arlight, IP67 Металл, 5 лет) | Источник напряжения с гальванической развязкой для светодиодных изделий. Входное напряжение 200-240 VAC. Выходные параметры: 24 В, 4.2 А, 100 Вт. Встроенный PFC >0.9. Герметичный алюминиевый корпус IP 67. Рабочая температура -30…+50°C. Габаритные размеры длина 303 мм, ширина 40 мм, высота 22 мм. Гарантийный срок 5 лет. | 7825.39 | шт | 1
| 034463 | Блок питания ARPV-UH24600-PFC (24V, 25A, 600W) (Arlight, IP67 Металл, 7 лет) | Источник напряжения с гальванической развязкой для светодиодных изделий. Входное напряжение 108-277 VAC. Выходные параметры: 24 В, 25 А, 600 Вт. Встроенный PFC >0.9. Герметичный алюминиевый корпус IP 67. Рабочая температура -40…+40°C. Габаритные размеры длина 262 мм, ширина 125 мм, высота 49 мм. Гарантийный срок 7 лет. | 38246.24 | шт | 1
| 034464 | Блок питания ARPV-UH24800-PFC (24V, 33.3A, 800W) (Arlight, IP67 Металл, 7 лет) | Источник напряжения с гальванической развязкой для светодиодных изделий. Входное напряжение 108-277 VAC. Выходные параметры: 24 В, 33.3 А, 800 Вт. Встроенный PFC >0.9. Герметичный алюминиевый корпус IP 67. Рабочая температура -40…+40°C. Габаритные размеры длина 262 мм, ширина 125 мм, высота 49 мм. Гарантийный срок 7 лет. | 44262.07 | шт | 1
| 034888 | Блок питания ARPV-LG24060-LINEAR-PFC (24V, 2.5A, 60W) (Arlight, IP67 Металл, 5 лет) | Источник напряжения с гальванической развязкой для светодиодных изделий. Входное напряжение 220-240 VAC. Выходные параметры: 24 В, 2.5А, 60 Вт. Встроенный PFC >0.95. Тонкий металлический корпус IP67. Вход: 220-240VAC. Выход: 24VDC. Размер 290х30х21 mm.. Совместимость со стандартом EMC. Гарантия 5 лет. Допускается использование на улице под навесом или в помещении. | 5990.99 | шт | 1
| 034889 | Блок питания ARPV-LG24100-LINEAR-PFC (24V, 4.2A, 100W) (Arlight, IP67 Металл, 5 лет) | Источник напряжения с гальванической развязкой для светодиодных изделий. Входное напряжение 220-240 VAC. Выходные параметры: 24 В, 4.2А, 100 Вт. Встроенный PFC >0.95. Тонкий металлический корпус IP67. Вход: 220-240VAC. Выход: 24VDC. Размер 320х30х21 mm.. Совместимость со стандартом EMC. Гарантия 5 лет. Допускается использование на улице под навесом или в помещении. | 8592.66 | шт | 1
| 034890 | Блок питания ARPV-LG24160-LINEAR-PFC (24V, 6.7A, 160W) (Arlight, IP67 Металл, 5 лет) | Источник напряжения с гальванической развязкой для светодиодных изделий. Входное напряжение 220-240 VAC. Выходные параметры: 24 В, 6.7 А, 160 Вт. Встроенный PFC >0.95. Тонкий металлический корпус IP67. Вход: 220-240VAC. Выход: 24VDC. Размер 350х30х21 mm.. Совместимость со стандартом EMC. Гарантия 5 лет. Допускается использование на улице под навесом или в помещении. | 11149.16 | шт | 1
| 034891 | Блок питания ARPV-LG24240-LINEAR-PFC (24V, 10A, 240W) (Arlight, IP67 Металл, 5 лет) | Источник напряжения с гальванической развязкой для светодиодных изделий. Входное напряжение 220-240 VAC. Выходные параметры: 24 В, 10 А, 240 Вт. Встроенный PFC >0.95. Тонкий металлический корпус IP67. Вход: 220-240VAC. Выход: 24VDC. Размер 400х30х21 mm.. Совместимость со стандартом EMC. Гарантия 5 лет. Допускается использование на улице под навесом или в помещении. | 14012.98 | шт | 1
| 036957 | Блок питания ARPV-LG24400-LINEAR-PFC (24V, 16.6A, 400W) (Arlight, IP67 Металл, 5 лет) | Источник напряжения с гальванической развязкой для светодиодных изделий. Входное напряжение 220-240 VAC. Выходные параметры: 24 В, 16.6 А, 400 Вт. Встроенный PFC >0.95. Тонкий металлический корпус IP67. Вход: 220-240VAC. Выход: 24VDC. Размер 400х60х22 mm.. Совместимость со стандартом EMC. Гарантия 5 лет. Допускается использование на улице под навесом или в помещении. | 24278.15 | шт | 1
| 040976 | Блок питания ARPV-UH24320-PFC-55C (24V, 13.3A, 320W) (Arlight, IP67 Металл, 5 лет) | Источник напряжения с гальванической развязкой для светодиодных изделий. Предназначен для работы в условиях Крайнего Севера с запуском до -55С. Входное напряжение 120-240 VAC. Выходные параметры: 24 В, 13.3 А, 320 Вт. Встроенный PFC >0,95. Герметичный алюминиевый корпус IP 67. Рабочая температура -55…+60°C. Габаритные размеры длина 251 мм, ширина 68 мм, высота 38.5 мм. Гарантийный срок 5 лет. Режим CV+CC - при превышении выходной мощности снижается напряжение, переходит в режим источника тока. | 20938.82 | шт | 1
| 040977 | Блок питания ARPV-UH24400-PFC-55C (24V, 16.7A, 400W) (Arlight, IP67 Металл, 5 лет) | Источник напряжения с гальванической развязкой для светодиодных изделий. Предназначен для работы в условиях Крайнего Севера с запуском до -55С. Входное напряжение 120-240 VAC. Выходные параметры: 24 В, 16.7 А, 400 Вт. Встроенный PFC >0,95. Герметичный алюминиевый корпус IP 67. Рабочая температура -55…+60°C. Габаритные размеры длина 251 мм, ширина 90 мм, высота 41.5 мм. Гарантийный срок 5 лет. Режим CV+CC - при превышении выходной мощности снижается напряжение, переходит в режим источника тока. | 25596.95 | шт | 1
| 053862 | Блок питания ARPV-LG24600-PFC-A (24V, 25A, 600W) (Arlight, IP67 Металл, 5 лет) | Источник напряжения с гальванической развязкой для светодиодных изделий. Входное напряжение 100-277 VAC. Выходные параметры: 24 В, 25 А, 600 Вт. Встроенный PFC >0,95. Герметичный алюминиевый корпус IP 67. Рабочая температура -40…+55°C. Габаритные размеры длина 257 мм, ширина 144 мм, высота 50 мм. Гарантийный срок 5 лет. | 34096.4 | шт | 1
| 055646 | Блок питания ARPV-LG-24060-PFC-A (24V, 2.5A, 60W) (Arlight, IP67 Металл, 5 лет) | Источник напряжения с гальванической развязкой для светодиодных изделий. Входное напряжение 200-240 VAC. Выходные параметры: 24 В, 2.5 А, 60 Вт. Встроенный PFC >0.9. Герметичный алюминиевый корпус IP 67. Рабочая температура -25…+60°C. Габаритные размеры длина 189 мм, ширина 42 мм, высота 32 мм. Гарантийный срок 5 лет. | 6037.67 | шт | 1
| 055647 | Блок питания ARPV-LG-24040-PFC-A (24V, 1.67A, 40W) (Arlight, IP67 Металл, 5 лет) | Источник напряжения с гальванической развязкой для светодиодных изделий. Входное напряжение 200-240 VAC. Выходные параметры: 24 В, 1.67 А, 40 Вт. Встроенный PFC >0.9. Герметичный алюминиевый корпус IP 67. Рабочая температура -25…+60°C. Габаритные размеры длина 195 мм, ширина 35 мм, высота 24 мм. Гарантийный срок 5 лет. | 4658.13 | шт | 1
| 055648 | Блок питания ARPV-LG-24030-PFC-A (24V, 1.25A, 30W) (Arlight, IP67 Металл, 5 лет) | Источник напряжения с гальванической развязкой для светодиодных изделий. Входное напряжение 200-240 VAC. Выходные параметры: 24 В, 1.25 А, 30 Вт. Встроенный PFC >0.9. Герметичный алюминиевый корпус IP 67. Рабочая температура -25…+60°C. Габаритные размеры длина 195 мм, ширина 35 мм, высота 24 мм. Гарантийный срок 5 лет. | 3767.56 | шт | 1
| 055649 | Блок питания ARPV-LG-24300-PFC-A (24V, 12.5A, 300W) (Arlight, IP67 Металл, 5 лет) | Источник напряжения с гальванической развязкой для светодиодных изделий. Входное напряжение 200-240 VAC. Выходные параметры: 24 В, 12.5 А, 300 Вт. Встроенный PFC >0.9. Герметичный алюминиевый корпус IP 67. Рабочая температура -25…+60°C. Габаритные размеры длина 269 мм, ширина 80 мм, высота 43 мм. Гарантийный срок 5 лет. | 15274.92 | шт | 1
| 055740 | Блок питания ARPV-UH-50320-PFC-FV (24V 240W, 36-48V 320W, 10A) (Arlight, IP67 Металл, 7 лет) | Регулируемый источник напряжения гальванической развязкой для светодиодных изделий. Входное напряжение 100-240 VAC. Выходные параметры: 24В 240Вт, 36-48В 320Вт, 10 А max. Переключение напряжения 24-36-48В с помощью кнопки на корпусе. Подстройка с шагом 0.5В. Встроенный PFC >0,95. Герметичный алюминиевый корпус IP 67. Рабочая температура -40…+60°C. Габаритные размеры длина 281 мм, ширина 68 мм, высота 38.5 мм. Гарантийный срок 7 лет. | 18367.37 | шт | 1
герметичные [IP67, пластик]
| 011015 | Блок питания ARPV-LV24012 (24V, 0.5A, 12W) (Arlight, IP67 Пластик, 2 года) | Источник напряжения с гальванической развязкой для светодиодных изделий. Входное напряжение 100-240 VAC. Выходные параметры: 24 В, 0,5 А, 12 Вт. Встроенный PFC >0,5. Герметичный пластиковый корпус IP 67. Рабочая температура -20…+50C⁰. Габаритные размеры длина 130 мм, ширина 25 мм, высота 21 мм. Гарантийный срок 2 года. | 1296.45 | шт | 1
| 018980(1) | Блок питания ARPV-LV24035-A (24V, 1.5A, 35W) (Arlight, IP67 Пластик, 3 года) | Источник напряжения с гальванической развязкой для светодиодных изделий. Входное напряжение 100 - 240 VAC. Выходные параметры: 24 В, 1,46 А, 35 Вт. Герметичный пластиковый корпус IP 67. Рабочая температура -30…+70°C. Габаритные размеры длина 148 мм, ширина 32 мм, высота 29 мм. Гарантийный срок 3 года. | 2541.4 | шт | 1
| 018982(1) | Блок питания ARPV-LV24060-A (24V, 2.5A, 60W) (Arlight, IP67 Пластик, 3 года) | Источник напряжения с гальванической развязкой для светодиодных изделий. Входное напряжение 100-240 VAC. Выходные параметры: 24 В, 2,5 А, 60 Вт. Герметичный пластиковый корпус IP 67. Рабочая температура -30…+70°C. Габаритные размеры длина 162 мм, ширина 43 мм, высота 32 мм. Гарантийный срок 3 года. | 3159.77 | шт | 1
| 018983(1) | Блок питания ARPV-LV24100-A (24V, 4.2A, 100W) (Arlight, IP67 Пластик, 3 года) | Источник напряжения с гальванической развязкой для светодиодных изделий. Входное напряжение 100-240 VAC. Выходные параметры: 24 В, 4.2 А, 100 Вт. Герметичный пластиковый корпус IP 67. Рабочая температура -30…+70°C. Габаритные размеры длина 192 мм, ширина 52 мм, высота 37 мм. Гарантийный срок 3 года. | 5551.83 | шт | 1
| 033329 | Блок питания ARPV-LV24020 (24V, 0.83A, 20W) (Arlight, IP67 Пластик, 3 года) | Источник напряжения с гальванической развязкой для светодиодных изделий. Входное напряжение 200-240 VAC. Выходные параметры: 24 В, 0.83 А, 20 Вт. Герметичный пластиковый корпус IP 67. Рабочая температура -10…+40°C. Габаритные размеры длина 65 мм, ширина 48 мм, высота 28 мм. Гарантийный срок 3 года. | 1764.26 | шт | 1
| 039671 | Блок питания ARPV-SP-24006 (24V, 0.25A, 6W) (Arlight, IP67 Пластик, 5 лет) | Источник напряжения с гальванической развязкой для светодиодных изделий. Входное напряжение 220-240 VAC. Выходные параметры: 24 В, 0.25 А, 6 Вт. Герметичный пластиковый корпус IP 67. Рабочая температура -20…+45°C. Габаритные размеры длина 55 мм, ширина 29.5 мм, высота 22 мм. Гарантийный срок 5 лет. | 883.39 | шт | 1
| 039673 | Блок питания ARPV-SP-24012 (24V, 0.5A, 12W) (Arlight, IP67 Пластик, 5 лет) | Источник напряжения с гальванической развязкой для светодиодных изделий. Входное напряжение 220-240 VAC. Выходные параметры: 24 В, 0,5 А, 12 Вт. Герметичный пластиковый корпус IP 67. Рабочая температура -20…+45°C. Габаритные размеры длина 56 мм, ширина 39 мм, высота 26 мм. Гарантийный срок 5 лет. | 1365.63 | шт | 1
| 039675 | Блок питания ARPV-SP-24018 (24V, 0.75A, 18W) (Arlight, IP67 Пластик, 5 лет) | Источник напряжения с гальванической развязкой для светодиодных изделий. Входное напряжение 220-240 VAC. Выходные параметры: 24 В, 0.75 А, 18 Вт. Герметичный пластиковый корпус IP 67. Рабочая температура -20…+45°C. Габаритные размеры длина 130 мм, ширина 24 мм, высота 21.1 мм. Гарантийный срок 5 лет. | 1513.31 | шт | 1
| 040045(1) | Блок питания ARPV-SP-24060 (24V, 2.5A, 60W) (Arlight, IP67 Пластик, 5 лет) | Источник напряжения с гальванической развязкой для светодиодных изделий. Входное напряжение 200-240 VAC. Выходные параметры: 24 В, 2,5 А, 60Вт. Герметичный пластиковый корпус IP 67. Рабочая температура -30…+70°C. Габаритные размеры длина 126 мм, ширина 37 мм, высота 27.5 мм. Гарантийный срок 5 лет. | 3891.42 | шт | 1
| 040046 | Блок питания ARPV-SP-24100 (24V, 4.2A, 100W) (Arlight, IP67 Пластик, 5 лет) | Источник напряжения с гальванической развязкой для светодиодных изделий. Входное напряжение 200-240 VAC. Выходные параметры: 24 В, 4,2 А, 100Вт. Герметичный пластиковый корпус IP 67. Рабочая температура -30…+70°C. Габаритные размеры длина 162.5 мм, ширина 42.5 мм, высота 32 мм. Гарантийный срок 5 лет. Режим CV+CC - при превышении выходной мощности снижается напряжение, переходит в режим источника тока. | 6014.01 | шт | 1
| 040048 | Блок питания ARPV-SP-24150 (24V, 6.25A, 150W) (Arlight, IP67 Пластик, 5 лет) | Источник напряжения с гальванической развязкой для светодиодных изделий. Входное напряжение 200-240 VAC. Выходные параметры: 24 В, 6,25 А, 150Вт. Герметичный пластиковый корпус IP 67. Рабочая температура -30…+70°C. Габаритные размеры длина 190 мм, ширина 52 мм, высота 37 мм. Гарантийный срок 5 лет. Режим CV+CC - при превышении выходной мощности снижается напряжение, переходит в режим источника тока. | 7225.39 | шт | 1
| 040052 | Блок питания ARPV-SP-24030 (24V, 1.25A, 30W) (Arlight, IP67 Пластик, 5 лет) | Источник напряжения с гальванической развязкой для светодиодных изделий. Входное напряжение 200-240 VAC. Выходные параметры: 24 В, 1,25 А, 30Вт. Герметичный пластиковый корпус IP 67. Рабочая температура -30…+70°C. Габаритные размеры длина 118 мм, ширина 35 мм, высота 26 мм. Гарантийный срок 5 лет. | 2299.47 | шт | 1
| 040950 | Блок питания ARPV-SP-24024 (24V, 1A, 24W) (Arlight, IP67 Пластик, 5 лет) | Источник напряжения с гальванической развязкой для светодиодных изделий. Входное напряжение 220-240 VAC. Выходные параметры: 24 В, 1 А, 24 Вт. Герметичный пластиковый корпус IP 67. Рабочая температура -20…+45°C. Габаритные размеры длина 50 мм, ширина 50 мм, высота 25 мм. Гарантийный срок 5 лет. | 2034.15 | шт | 1
| 045748 | Блок питания ARPV-SP-24048 (24V, 2A, 48W) (Arlight, IP67 Пластик, 5 лет) | Источник напряжения с гальванической развязкой для светодиодных изделий. Входное напряжение 200-240 VAC. Выходные параметры: 24 В, 2 А, 48Вт. Герметичный пластиковый корпус IP 67. Рабочая температура -30…+70°C. Габаритные размеры длина 126 мм, ширина 37 мм, высота 27.5 мм. Гарантийный срок 5 лет. | 3364 | шт | 1
| 045754 | Блок питания ARPV-SP-24075 (24V, 3.1A, 75W) (Arlight, IP67 Пластик, 5 лет) | Источник напряжения с гальванической развязкой для светодиодных изделий. Входное напряжение 200-240 VAC. Выходные параметры: 24 В, 3,1 А, 75Вт. Герметичный пластиковый корпус IP 67. Рабочая температура -30…+70°C. Габаритные размеры длина 150 мм, ширина 40 мм, высота 30 мм. Гарантийный срок 5 лет. | 4454.31 | шт | 1
герметичные с PFC [IP67, пластик]
| 043670 | Блок питания ARPV-SP-24035-PFC (24V, 1.45A, 35W) (Arlight, IP67 Пластик, 5 лет) | Источник напряжения с гальванической развязкой для светодиодных изделий. Входное напряжение 220-240 VAC. Выходные параметры: 24 В, 1,45 А, 35Вт. Встроенный PFC >0.95. Герметичный пластиковый корпус IP 67. Рабочая температура -20…+45°C. Габаритные размеры длина 110 мм, ширина 40 мм, высота 30 мм. Гарантийный срок 5 лет. | 2852.09 | шт | 1
| 043671 | Блок питания ARPV-SP-24060-PFC (24V, 2.5A, 60W) (Arlight, IP67 Пластик, 5 лет) | Источник напряжения с гальванической развязкой для светодиодных изделий. Входное напряжение 220-240 VAC. Выходные параметры: 24 В, 2,5 А, 60Вт. Встроенный PFC >0.95. Герметичный пластиковый корпус IP 67. Рабочая температура -20…+45°C. Габаритные размеры длина 156 мм, ширина 42 мм, высота 30 мм. Гарантийный срок 5 лет. | 4241.57 | шт | 1
| 043672 | Блок питания ARPV-SP-24100-PFC (24V, 4.2A, 100W) (Arlight, IP67 Пластик, 5 лет) | Источник напряжения с гальванической развязкой для светодиодных изделий. Входное напряжение 220-240 VAC. Выходные параметры: 24 В, 4,2 А, 100Вт. Встроенный PFC >0.95. Герметичный пластиковый корпус IP 67. Рабочая температура -20…+45°C. Габаритные размеры длина 156 мм, ширина 48 мм, высота 33 мм. Гарантийный срок 5 лет. | 6314.18 | шт | 1
| 046107 | Блок питания ARPV-SP-24150-PFC (24V, 6.3A, 150W) (Arlight, IP67 Пластик, 5 лет) | Источник напряжения с гальванической развязкой для светодиодных изделий. Входное напряжение 220-240 VAC. Выходные параметры: 24 В, 6,3 А, 150Вт. Встроенный PFC >0.95. Герметичный пластиковый корпус IP 67. Рабочая температура -20…+45°C. Габаритные размеры длина 156 мм, ширина 48 мм, высота 33 мм. Гарантийный срок 5 лет. | 7898.09 | шт | 1
| 053664 | Блок питания ARPV-SP-24200-PFC (24V, 8.3A, 200W) (Arlight, IP67 Пластик, 5 лет) | Источник напряжения с гальванической развязкой для светодиодных изделий. Входное напряжение 200-240 VAC. Выходные параметры: 24 В, 8,3 А, 200Вт. Встроенный PFC >0.95. Герметичный пластиковый корпус IP 67. Рабочая температура -30…+70°C. Габаритные размеры длина 190 мм, ширина 63 мм, высота 38 мм. Гарантийный срок 5 лет. Режим CV+CC - при превышении выходной мощности снижается напряжение, переходит в режим источника тока. | 10295.7 | шт | 1
| 062050 | Блок питания ARPV-SP-24060-SLIM-PFC (24V, 2.5A, 60W) (Arlight, IP65 Пластик, 5 лет) | Источник напряжения с гальванической развязкой для светодиодных изделий. Входное напряжение 120-277 VAC. Выходные параметры: 24 В, 2.5 А, 60Вт. Встроенный PFC >0.95. Герметичный пластиковый корпус IP 65. Рабочая температура -20…+45°C. Габаритные размеры длина 144 мм, ширина 20 мм, высота 20 мм. Гарантийный срок 5 лет. | 5142.61 | шт | 1
| 062059 | Блок питания ARPV-SP-24100-SLIM-PFC (24V, 4A, 96W) (Arlight, IP65 Пластик, 5 лет) | Источник напряжения с гальванической развязкой для светодиодных изделий. Входное напряжение 120-277 VAC. Выходные параметры: 24 В, 4 А, 96Вт. Встроенный PFC >0.95. Герметичный пластиковый корпус IP 65. Рабочая температура -20…+45°C. Габаритные размеры длина 151 мм, ширина 26 мм, высота 20 мм. Гарантийный срок 5 лет. | 6964.15 | шт | 1
герметичные с PFC [IP44, пластик]
| 047531 | Блок питания ARPV-SP-24040-FLAT-PFC (24V, 1.67A, 40W) (Arlight, IP44 Пластик, 5 лет) | Источник напряжения с гальванической развязкой для светодиодных изделий. Входное напряжение 200-240 VAC. Выходные параметры: 24 В, 1.67 А, 40 Вт. Встроенный PFC >0.92. Сверхтонкий герметичный пластиковый корпус IP44. Габаритные размеры длина 129.5 мм, ширина 55 мм, высота 17 мм. Гарантийный срок 5 лет. | 3283.97 | шт | 1
| 047532 | Блок питания ARPV-SP-24060-FLAT-PFC (24V, 2.5A, 60W) (Arlight, IP44 Пластик, 5 лет) | Источник напряжения с гальванической развязкой для светодиодных изделий. Входное напряжение 200-240 VAC. Выходные параметры: 24 В, 2.5 А, 60 Вт. Встроенный PFC >0.92. Сверхтонкий герметичный пластиковый корпус IP44. Габаритные размеры длина 194.5 мм, ширина 55 мм, высота 17 мм. Гарантийный срок 5 лет. | 4199.67 | шт | 1
| 049007 | Блок питания ARPV-SP-24030-FLAT-PFC (24V, 1.25A, 30W) (Arlight, IP44 Пластик, 5 лет) | Источник напряжения с гальванической развязкой для светодиодных изделий. Входное напряжение 200-240 VAC. Выходные параметры: 24 В, 1.25 А, 30 Вт. Встроенный PFC >0.92. Сверхтонкий герметичный пластиковый корпус IP44. Габаритные размеры длина 129.5 мм, ширина 55 мм, высота 17 мм. Гарантийный срок 5 лет. | 2715.69 | шт | 1
настройка пуска и яркости [IP20, сетка]
в защитном кожухе [IP20, металл]
| 008892(1) | Блок питания HTS-150-24 (24V, 6.2A, 150W) (Arlight, IP20 Сетка, 3 года) | Источник напряжения с гальванической развязкой для светодиодных изделий. Входное напряжение 176-264 VAC. Выходные параметры: 24 В, 6.2 А, 150 Вт. Встроенный PFC >0.5. Негерметичный алюминиевый сетчатый корпус IP 20. Габаритные размеры длина 159 мм, ширина 97 мм, высота 30 мм. Гарантийный срок 3 года. | 3620.93 | шт | 1
| 014978 | Блок питания HTS-600M-24 (24V, 25A, 600W) (Arlight, IP20 Сетка, 3 года) | Источник напряжения с гальванической развязкой для светодиодных изделий. Входное напряжение 176-264 VAC. Выходные параметры: 24 В, 25 А, 600 Вт. Негерметичный алюминиевый сетчатый корпус IP 20. Габаритные размеры длина 241 мм, ширина 124 мм, высота 65 мм. Встроенный вентилятор (с автоконтролем температуры). Не допускается работа с диммерами и контроллерами ШИМ. Гарантийный срок 3 года. | 16772.96 | шт | 1
| 014978(1) | Блок питания HTS-600-24 (24V, 25A, 600W) (Arlight, IP20 Сетка, 3 года) | Источник напряжения с гальванической развязкой для светодиодных изделий. Входное напряжение 180-264 VAC. Выходные параметры: 24 В, 25 А, 600 Вт. Негерметичный алюминиевый сетчатый корпус IP 20. Габаритные размеры длина 230 мм, ширина 127 мм, высота 41 мм. Встроенный вентилятор (с автоконтролем температуры), уровень шума 52дБ. Не допускается работа с диммерами и контроллерами ШИМ. Гарантийный срок 3 года. | 16772.96 | шт | 1
| 014979(1) | Блок питания HTS-200-24 (24V, 8.3A, 200W) (Arlight, IP20 Сетка, 3 года) | Источник напряжения с гальванической развязкой для светодиодных изделий. Входное напряжение 200-240 VAC. Выходные параметры: 24 В, 8,3 А, 200 Вт. Негерметичный алюминиевый сетчатый корпус IP 20. Габаритные размеры длина 215 мм, ширина 115 мм, высота 30 мм. Гарантийный срок 3 года. | 3703.22 | шт | 1
| 015034(1) | Блок питания HTS-100-24 (24V, 4.2A, 100W) (Arlight, IP20 Сетка, 3 года) | Источник напряжения с гальванической развязкой для светодиодных изделий. Входное напряжение 90-264 VAC. Выходные параметры: 24 В, 4,2 А, 100 Вт. Негерметичный алюминиевый сетчатый корпус IP 20. Габаритные размеры длина 129 мм, ширина 97 мм, высота 30 мм. Гарантийный срок 3 года. | 3516.19 | шт | 1
| 020820 | Блок питания HTS-250M-24 (24V, 10.5A, 250W) (Arlight, IP20 Сетка, 3 года) | Источник напряжения с гальванической развязкой для светодиодных изделий. Входное напряжение 176-264 VAC. Выходные параметры: 24 В, 10,5 А, 250 Вт. Негерметичный алюминиевый сетчатый корпус IP 20. Габаритные размеры длина 199 мм, ширина 110 мм, высота 50 мм. Гарантийный срок 3 года. | 4471.09 | шт | 1
| 020820(1) | Блок питания HTS-250-24 (24V, 10.5A, 250W) (Arlight, IP20 Сетка, 3 года) | Источник напряжения с гальванической развязкой для светодиодных изделий. Входное напряжение 176-264 VAC. Выходные параметры: 24 В, 10.5 А, 250 Вт. Негерметичный алюминиевый сетчатый корпус IP 20. Габаритные размеры длина 215 мм, ширина 115 мм, высота 30 мм. Гарантийный срок 3 года. | 6387.21 | шт | 1
| 020823(1) | Блок питания HTS-60L-24 (24V, 2.5A, 60W) (Arlight, IP20 Сетка, 3 года) | Источник напряжения с гальванической развязкой для светодиодных изделий. Входное напряжение 176-264 VAC. Выходные параметры: 24 В, 2,5 А, 60 Вт. Негерметичный алюминиевый сетчатый корпус IP 20. Габаритные размеры длина 156 мм, ширина 40 мм, высота 29 мм. Гарантийный срок 3 года. | 2788.67 | шт | 1
| 020825(1) | Блок питания HTS-150L-24 (24V, 6.25A, 150W) (Arlight, IP20 Сетка, 3 года) | Источник напряжения с гальванической развязкой для светодиодных изделий. Входное напряжение 176-264 VAC. Выходные параметры: 24 В, 6,25 А, 150 Вт. Негерметичный алюминиевый сетчатый корпус IP 20. Габаритные размеры длина 202 мм, ширина 49 мм, высота 30 мм. Гарантийный срок 3 года. | 3994.99 | шт | 1
| 020827(1) | Блок питания HTS-200L-24 (24V, 8.3A, 200W) (Arlight, IP20 Сетка, 3 года) | Источник напряжения с гальванической развязкой для светодиодных изделий. Входное напряжение 176-264 VAC. Выходные параметры: 24 В, 8.3 А, 200 Вт. Встроенный PFC >0.5. Негерметичный алюминиевый сетчатый корпус IP 20. Габаритные размеры длина 202 мм, ширина 49 мм, высота 30 мм. Гарантийный срок 3 года. | 4904.21 | шт | 1
| 020829(1) | Блок питания HTS-400L-24 (24V, 16.5A, 400W) (Arlight, IP20 Сетка, 3 года) | Источник напряжения с гальванической развязкой для светодиодных изделий. Входное напряжение 176-264 VAC. Выходные параметры: 24 В, 16.5 А, 400 Вт. Негерметичный алюминиевый сетчатый корпус IP 20. Габаритные размеры длина 246 мм, ширина 63 мм, высота 30 мм. Встроенный вентилятор (без автоконтроля температуры). Гарантийный срок 3 года. | 7416.17 | шт | 1
| 020975(1) | Блок питания HTS-100L-24 (24V, 4.2A, 100W) (Arlight, IP20 Сетка, 3 года) | Источник напряжения с гальванической развязкой для светодиодных изделий. Входное напряжение 176-264 VAC. Выходные параметры: 24 В, 4.5 А, 100 Вт. Негерметичный алюминиевый сетчатый корпус IP 20. Габаритные размеры длина 156 мм, ширина 40 мм, высота 29 мм. Гарантийный срок 3 года. | 3669.82 | шт | 1
| 023256 | Блок питания HTS-100-24-LS (24V, 4,2A, 100W) (Arlight, IP20 Сетка, 3 года) | Источник напряжения с гальванической развязкой для светодиодных изделий. Входное напряжение 180-264 VAC. Выходные параметры: 24 В, 4,2 А, 100 Вт. Негерметичный алюминиевый сетчатый корпус IP 20. Габаритные размеры длина 225 мм, ширина 53 мм, высота 18 мм. Гарантийный срок 3 года. | 3725.66 | шт | 1
| 023257 | Блок питания HTS-150-24-LS (24V, 6.25A, 150W) (Arlight, IP20 Сетка, 3 года) | Источник напряжения с гальванической развязкой для светодиодных изделий. Входное напряжение 180-264 VAC. Выходные параметры: 24 В, 6,25 А, 150 Вт. Негерметичный алюминиевый сетчатый корпус IP 20. Габаритные размеры длина 278 мм, ширина 53 мм, высота 21 мм. Гарантийный срок 3 года. | 4024.91 | шт | 1
| 023258 | Блок питания HTS-200-24-LS (24V, 8.3A, 200W) (Arlight, IP20 Сетка, 3 года) | Источник напряжения с гальванической развязкой для светодиодных изделий. Входное напряжение 180-264 VAC. Выходные параметры: 24 В, 8,3 А, 200 Вт. Негерметичный алюминиевый сетчатый корпус IP 20. Габаритные размеры длина 278 мм, ширина 53 мм, высота 21 мм. Гарантийный срок 3 года. | 3999.47 | шт | 1
| 023259 | Блок питания HTS-300-24-LS (24V, 12.5A, 300W) (Arlight, IP20 Сетка, 3 года) | Источник напряжения с гальванической развязкой для светодиодных изделий. Входное напряжение 180-264 VAC. Выходные параметры: 24 В, 12.5 А, 300 Вт. Негерметичный алюминиевый сетчатый корпус IP 20. Габаритные размеры длина 308 мм, ширина 53 мм, высота 21 мм. Встроенный Вентилятор (без автоконтроля температуры). Гарантийный срок 3 года. | 6415.31 | шт | 1
| 023260 | Блок питания HTS-400-24-LS (24V, 16.6A, 400W) (Arlight, IP20 Сетка, 3 года) | Источник напряжения с гальванической развязкой для светодиодных изделий. Входное напряжение 180-264 VAC. Выходные параметры: 24 В, 16.6 А, 400 Вт. Негерметичный алюминиевый сетчатый корпус IP 20. Габаритные размеры длина 277 мм, ширина 58 мм, высота 30 мм. Встроенный вентилятор (с автоконтролем температуры). Гарантийный срок 3 года. | 7750.58 | шт | 1
| 025401 | Блок питания ARS-200-24 (24V, 8.3A, 200W) (Arlight, IP20 Сетка, 2 года) | Источник напряжения с гальванической развязкой для светодиодных изделий. Входное напряжение 185-264 VAC. Выходные параметры: 24 В, 8,3 А, 200 Вт. Негерметичный алюминиевый сетчатый корпус IP 20. Габаритные размеры длина 160 мм, ширина 98 мм, высота 42 мм. Гарантийный срок 2 года. | 4616.38 | шт | 1
| 025403 | Блок питания ARS-250-24 (24V, 10.4A, 250W) (Arlight, IP20 Сетка, 2 года) | Источник напряжения с гальванической развязкой для светодиодных изделий. Входное напряжение 185-264 VAC. Выходные параметры: 24 В, 10,4 А, 250 Вт. Негерметичный алюминиевый сетчатый корпус IP 20. Габаритные размеры длина 160 мм, ширина 98 мм, высота 42 мм. Гарантийный срок 2 года. | 5096.12 | шт | 1
| 026123 | Блок питания ARS-100-24 (24V, 4.2A, 100W) (Arlight, IP20 Сетка, 2 года) | Источник напряжения с гальванической развязкой для светодиодных изделий. Входное напряжение 185-264 VAC. Выходные параметры: 24 В, 4,2 А, 100 Вт. Негерметичный алюминиевый сетчатый корпус IP 20. Габаритные размеры длина 130 мм, ширина 98 мм, высота 40 мм. Гарантийный срок 2 года. | 3122.84 | шт | 1
| 026124 | Блок питания ARS-150-24 (24V, 6.25A, 150W) (Arlight, IP20 Сетка, 2 года) | Источник напряжения с гальванической развязкой для светодиодных изделий. Входное напряжение 185-264 VAC. Выходные параметры: 24 В, 6.25 А, 150 Вт. Негерметичный алюминиевый сетчатый корпус IP 20. Габаритные размеры длина 160 мм, ширина 98 мм, высота 42 мм. Гарантийный срок 2 года. | 3859.38 | шт | 1
| 026152 | Блок питания ARS-35-24 (24V, 1.5A, 35W) (Arlight, IP20 Сетка, 2 года) | Источник напряжения с гальванической развязкой для светодиодных изделий. Входное напряжение 185-264 VAC. Выходные параметры: 24 В, 1,5 А, 35 Вт. Негерметичный алюминиевый сетчатый корпус IP 20. Габаритные размеры длина 85 мм, ширина 58 мм, высота 34 мм. Гарантийный срок 2 года. | 2172.41 | шт | 1
| 026153 | Блок питания ARS-60-24 (24V, 2.5A, 60W) (Arlight, IP20 Сетка, 2 года) | Источник напряжения с гальванической развязкой для светодиодных изделий. Входное напряжение 185-264 VAC. Выходные параметры: 24 В, 2,5 А, 60 Вт. Негерметичный алюминиевый сетчатый корпус IP 20. Габаритные размеры длина 110 мм, ширина 77 мм, высота 35 мм. Гарантийный срок 2 года. | 2529.62 | шт | 1
| 026169(2) | Блок питания ARS-60-24-LS (24V, 2.5A, 60W) (Arlight, IP20 Сетка, 2 года) | Источник напряжения с гальванической развязкой для светодиодных изделий. Входное напряжение 200-240 VAC. Выходные параметры: 24 В, 2,5 А, 60 Вт. Негерметичный алюминиевый сетчатый корпус IP 20. Габаритные размеры длина 195 мм, ширина 53 мм, высота 22 мм. Гарантийный срок 2 года. | 2941.74 | шт | 1
| 026170(2) | Блок питания ARS-120-24-LS (24V, 5A, 120W) (Arlight, IP20 Сетка, 2 года) | Источник напряжения с гальванической развязкой для светодиодных изделий. Входное напряжение 200-240 VAC. Выходные параметры: 24 В, 5 А, 120 Вт. Негерметичный алюминиевый сетчатый корпус IP 20. Габаритные размеры длина 225 мм, ширина 53 мм, высота 22 мм. Гарантийный срок 2 года. | 3726.56 | шт | 1
| 026677 | Блок питания ARS-350-24 (24V, 14.5A, 350W) (Arlight, IP20 Сетка, 2 года) | Источник напряжения с гальванической развязкой для светодиодных изделий. Входное напряжение 185-264 VAC. Выходные параметры: 24 В, 14.5 А, 350 Вт. Негерметичный алюминиевый сетчатый корпус IP 20. Габаритные размеры длина 215 мм, ширина 115 мм, высота 50 мм. Встроенный вентилятор (без автоконтроля температуры). Гарантийный срок 2 года. | 6555.67 | шт | 1
| 026682 | Блок питания ARS-25-24 (24V, 1.1A, 25W) (Arlight, IP20 Сетка, 2 года) | Источник напряжения с гальванической развязкой для светодиодных изделий. Входное напряжение 185-264 VAC. Выходные параметры: 24 В, 1,1 А, 25 Вт. Негерметичный алюминиевый сетчатый корпус IP 20. Габаритные размеры длина 85 мм, ширина 58 мм, высота 34 мм. Гарантийный срок 2 года. | 1991.38 | шт | 1
| 026864 | Блок питания ARS-400-24 (24V, 16,7A, 400W) (Arlight, IP20 Сетка, 2 года) | Источник напряжения с гальванической развязкой для светодиодных изделий. Входное напряжение 185-264 VAC. Выходные параметры: 24 В, 16.7 А, 400 Вт. Негерметичный алюминиевый сетчатый корпус IP 20. Габаритные размеры длина 215 мм, ширина 115 мм, высота 50 мм. Встроенный вентилятор (без автоконтроля температуры). Гарантийный срок 2 года. | 7218.33 | шт | 1
| 027325(1) | Блок питания ARS-50-24-FA (24V, 2.2A, 53W) (Arlight, IP20 Сетка, 3 года) | Источник напряжения с гальванической развязкой для светодиодных изделий. Входное напряжение 100-240 VAC. Выходные параметры: 24 В, 2,2 А, 53 Вт. Негерметичный алюминиевый сетчатый корпус IP 20. Габаритные размеры длина 104 мм, ширина 82 мм, высота 30 мм. Гарантийный срок 3 лет. | 1704.83 | шт | 1
| 027326(1) | Блок питания ARS-75-24-FA (24V, 3.2A, 77W) (Arlight, IP20 Сетка, 3 года) | Источник напряжения с гальванической развязкой для светодиодных изделий. Входное напряжение 100-240 VAC. Выходные параметры: 24 В, 3,2 А, 77 Вт. Негерметичный алюминиевый сетчатый корпус IP 20. Габаритные размеры длина 104 мм, ширина 97 мм, высота 30 мм. Гарантийный срок 3 года. | 1853.26 | шт | 1
| 027328(1) | Блок питания ARS-150-24-FA (24V, 6.5A, 156W) (Arlight, IP20 Сетка, 3 года) | Источник напряжения с гальванической развязкой для светодиодных изделий. Входное напряжение 200-240 VAC. Выходные параметры: 24 В, 6.5 А, 156 Вт. Негерметичный алюминиевый сетчатый корпус IP 20. Габаритные размеры длина 164 мм, ширина 97 мм, высота 30 мм. Гарантийный срок 3 года. | 3812.15 | шт | 1
| 027329(1) | Блок питания ARS-200-24-FA (24V, 8.8A, 211W) (Arlight, IP20 Сетка, 3 года) | Источник напряжения с гальванической развязкой для светодиодных изделий. Входное напряжение 200-240 VAC. Выходные параметры: 24 В, 8.8 А, 211 Вт. Негерметичный алюминиевый сетчатый корпус IP 20. Габаритные размеры длина 215 мм, ширина 115 мм, высота 30 мм. Гарантийный срок 3 года. | 2827.01 | шт | 1
| 027330(1) | Блок питания ARS-350-24-FA (24V, 14.6A, 350W) (Arlight, IP20 Сетка, 3 года) | Источник напряжения с гальванической развязкой для светодиодных изделий. Входное напряжение 200-240 VAC. Выходные параметры: 24 В, 14.6 А, 350 Вт. Негерметичный алюминиевый сетчатый корпус IP 20. Габаритные размеры длина 215 мм, ширина 115 мм, высота 30 мм. Встроенный вентилятор (с автоконтролем температуры). Гарантийный срок 3 года. | 4801.77 | шт | 1
| 028781(1) | Блок питания ARS-35-24-FA (24V, 1.5A, 35W) (Arlight, IP20 Сетка, 3 года) | Источник напряжения с гальванической развязкой для светодиодных изделий. Входное напряжение 115-230 VAC. Выходные параметры: 24 В, 1,5 А, 35 Вт. Негерметичный алюминиевый сетчатый корпус IP 20. Габаритные размеры длина 104 мм, ширина 82 мм, высота 30 мм. Гарантийный срок 3 года. | 1494.75 | шт | 1
| 029535 | Блок питания ARS-150-24-L (24V, 6.5A, 150W) (Arlight, IP20 Сетка, 3 года) | Источник напряжения с гальванической развязкой для светодиодных изделий. Входное напряжение 176-264 VAC. Выходные параметры: 24 В, 6.5 А, 150 Вт. Негерметичный алюминиевый сетчатый корпус IP 20. Габаритные размеры длина 255 мм, ширина 49 мм, высота 29 мм. Гарантийный срок 3 года. | 4076.68 | шт | 1
| 029539(1) | Блок питания ARS-200-24-L (24V, 8.3A, 200W) (Arlight, IP20 Сетка, 3 года) | Блок питания с гальванической развязкой, входное напряжение 176-264V АС, выходное напряжение 24V, мощность 200W, размеры 255x49x29 мм. Гарантия 3 года. | 3213.05 | шт | 1
| 029754 | Блок питания ARS-360-24-LF (24V, 15A, 360W) (Arlight, IP20 Сетка, 3 года) | Источник напряжения с гальванической развязкой для светодиодных изделий. Входное напряжение 176-264 VAC. Выходные параметры: 24 В, 15 А, 360 Вт. Негерметичный алюминиевый сетчатый корпус IP 20. Габаритные размеры длина 330 мм, ширина 49 мм, высота 29 мм. Гарантийный срок 3 года. | 4801.77 | шт | 1
| 041457 | Блок питания HTS-25-24 (24V, 1.1A, 25W) (Arlight, IP20 Сетка, 3 года) | Источник напряжения с гальванической развязкой для светодиодных изделий. Входное напряжение 176-264 VAC. Выходные параметры: 24 В, 1,1 А, 25 Вт. Негерметичный алюминиевый сетчатый корпус IP 20. Габаритные размеры длина 92 мм, ширина 51 мм, высота 28 мм. Гарантийный срок 3 года. | 2034.15 | шт | 1
| 049062 | Блок питания ATS-24-060-LS (24V, 2.5A, 60W) (Arlight, IP20 Сетка, 5 лет) | Источник напряжения с гальванической развязкой для светодиодных изделий. Входное напряжение 198-242 VAC. Выходные параметры: 24 В, 2.5 А, 60 Вт. Негерметичный алюминиевый сетчатый корпус IP 20. Возможность регулировки яркости с помощью DIP-переключателей. Функция плавного пуска, время выхода на полную яркость - 5 сек. Ограниченно совместим с высокоэффективными лентами. Габаритные размеры длина 131 мм, ширина 52 мм, высота 27 мм. Гарантийный срок 5 лет. | 3051.54 | шт | 1
| 049063 | Блок питания ATS-24-100-LS (24V, 4.1A, 100W) (Arlight, IP20 Сетка, 5 лет) | Источник напряжения с гальванической развязкой для светодиодных изделий. Входное напряжение 198-242 VAC. Выходные параметры: 24 В, 4.1 А, 100 Вт. Негерметичный алюминиевый сетчатый корпус IP 20. Возможность регулировки яркости с помощью DIP-переключателей. Функция плавного пуска, время выхода на полную яркость - 5 сек. Ограниченно совместим с высокоэффективными лентами. Габаритные размеры длина 154 мм, ширина 52 мм, высота 27 мм. Гарантийный срок 5 лет. | 3982.29 | шт | 1
| 049064 | Блок питания ATS-24-150-LS (24V, 6.2A, 150W) (Arlight, IP20 Сетка, 5 лет) | Источник напряжения с гальванической развязкой для светодиодных изделий. Входное напряжение 198-242 VAC. Выходные параметры: 24 В, 6.2 А, 150 Вт. Негерметичный алюминиевый сетчатый корпус IP 20. Возможность регулировки яркости с помощью DIP-переключателей. Функция плавного пуска, время выхода на полную яркость - 5 сек. Ограниченно совместим с высокоэффективными лентами. Габаритные размеры длина 211 мм, ширина 52 мм, высота 27 мм. Гарантийный срок 5 лет. | 4514.15 | шт | 1
| 049065 | Блок питания ATS-24-200-LS (24V, 8.3A, 200W) (Arlight, IP20 Сетка, 5 лет) | Источник напряжения с гальванической развязкой для светодиодных изделий. Входное напряжение 198-242 VAC. Выходные параметры: 24 В, 8.3 А, 200 Вт. Негерметичный алюминиевый сетчатый корпус IP 20. Возможность регулировки яркости с помощью DIP-переключателей. Функция плавного пуска, время выхода на полную яркость - 5 сек. Ограниченно совместим с высокоэффективными лентами. Габаритные размеры длина 211 мм, ширина 52 мм, высота 27 мм. Гарантийный срок 5 лет. | 5378.42 | шт | 1
| 049066 | Блок питания ATS-24-300-LS (24V, 12.5A, 300W) (Arlight, IP20 Сетка, 5 лет) | Источник напряжения с гальванической развязкой для светодиодных изделий. Входное напряжение 198-242 VAC. Выходные параметры: 24 В, 12.5 А, 300 Вт. Негерметичный алюминиевый сетчатый корпус IP 20. Возможность регулировки яркости с помощью DIP-переключателей. Функция плавного пуска, время выхода на полную яркость - 5 сек. Ограниченно совместим с высокоэффективными лентами. Габаритные размеры длина 221 мм, ширина 62 мм, высота 29 мм. Гарантийный срок 5 лет. | 7040.47 | шт | 1
| 049077 | Блок питания ATS-24-030-LS (24V, 1.25A, 30W) (Arlight, IP20 Сетка, 5 лет) | Источник напряжения с гальванической развязкой для светодиодных изделий. Входное напряжение 198-242 VAC. Выходные параметры: 24 В, 1.25 А, 30 Вт. Негерметичный алюминиевый сетчатый корпус IP 20. Без регулировки яркости и установки плавного пуска. Габаритные размеры длина 131 мм, ширина 52 мм, высота 27 мм. Гарантийный срок 5 лет. | 2229.41 | шт | 1
| 050799 | Блок питания HTS-1000-24 (24V, 41.6A, 1000W) (Arlight, IP20 Сетка, 3 года) | Источник напряжения с гальванической развязкой для светодиодных изделий. Входное напряжение 180-264 VAC. Выходные параметры: 24 В, 41,6 А, 1000 Вт. Негерметичный алюминиевый сетчатый корпус IP 20. Габаритные размеры длина 230 мм, ширина 127 мм, высота 41 мм. В Встроенный вентилятор (с автоконтролем температуры), уровень шума 52дБ. Не допускается работа с диммерами и контроллерами ШИМ. Гарантийный срок 3 года. | 30581.84 | шт | 1
в защ. кожухе с PFC [IP20, металл]
| 045486 | Блок питания HTS-800-24-PFC (24V, 33A, 800W) (Arlight, IP20 Сетка, 3 года) | Источник напряжения с гальванической развязкой для светодиодных изделий. Входное напряжение 100-240 VAC. Выходные параметры: 24 В, 33 А, 800 Вт. Встроенный PFC >0,95. Негерметичный алюминиевый сетчатый корпус IP 20. Габаритные размеры длина 230 мм, ширина 127 мм, высота 41 мм. Встроенный вентилятор, уровень шума 57дБ. Не допускается работа с диммерами и контроллерами ШИМ. Гарантийный срок 3 года. | 25181.89 | шт | 1
| 050472 | Блок питания ATS-LG-24-350-PFC-L (24V, 14.5A, 350W) (Arlight, IP20 Сетка, 5 лет) | Источник напряжения с гальванической развязкой для светодиодных изделий. Входное напряжение 100-240 VAC. Выходные параметры: 24 В, 14.5 А, 350 Вт. Встроенный PFC >0,95. Негерметичный алюминиевый сетчатый корпус IP 20. Возможность регулировки яркости с помощью DIP-переключателей. Функция плавного пуска. Габаритные размеры длина 237 мм, ширина 62 мм, высота 34 мм. Гарантийный срок 5 лет. | 9174.55 | шт | 1
| 050474 | Блок питания ATS-LG-24-280-PFC-L (24V, 11.6A, 280W) (Arlight, IP20 Сетка, 5 лет) | Источник напряжения с гальванической развязкой для светодиодных изделий. Входное напряжение 100-240 VAC. Выходные параметры: 24 В, 11.6 А, 280 Вт. Встроенный PFC >0,95. Негерметичный алюминиевый сетчатый корпус IP 20. Возможность регулировки яркости с помощью DIP-переключателей. Функция плавного пуска. Габаритные размеры длина 237 мм, ширина 62 мм, высота 34 мм. Гарантийный срок 5 лет. | 8376.77 | шт | 1
| 050475 | Блок питания ATS-LG-24-200-PFC-L (24V, 8.3A, 200W) (Arlight, IP20 Сетка, 5 лет) | Источник напряжения с гальванической развязкой для светодиодных изделий. Входное напряжение 100-240 VAC. Выходные параметры: 24 В, 8.3 А, 200 Вт. Встроенный PFC >0,95. Негерметичный алюминиевый сетчатый корпус IP 20. Возможность регулировки яркости с помощью DIP-переключателей. Функция плавного пуска. Габаритные размеры длина 207 мм, ширина 56 мм, высота 31 мм. Гарантийный срок 5 лет. | 7047.12 | шт | 1
| 050476 | Блок питания ATS-LG-24-150-PFC-L (24V, 6.2A, 150W) (Arlight, IP20 Сетка, 5 лет) | Источник напряжения с гальванической развязкой для светодиодных изделий. Входное напряжение 100-240 VAC. Выходные параметры: 24 В, 6.2 А, 150 Вт. Встроенный PFC >0,95. Негерметичный алюминиевый сетчатый корпус IP 20. Возможность регулировки яркости с помощью DIP-переключателей. Функция плавного пуска. Габаритные размеры длина 207 мм, ширина 56 мм, высота 31 мм. Гарантийный срок 5 лет. | 6249.33 | шт | 1
| 050477 | Блок питания ATS-LG-24-100-PFC-L (24V, 4.1A, 100W) (Arlight, IP20 Сетка, 5 лет) | Источник напряжения с гальванической развязкой для светодиодных изделий. Входное напряжение 100-240 VAC. Выходные параметры: 24 В, 4.1 А, 100 Вт. Встроенный PFC >0,95. Негерметичный алюминиевый сетчатый корпус IP 20. Возможность регулировки яркости с помощью DIP-переключателей. Функция плавного пуска. Габаритные размеры длина 172 мм, ширина 56 мм, высота 31 мм. Гарантийный срок 5 лет. | 5451.55 | шт | 1
| 050479 | Блок питания ATS-LG-24-75-PFC-L (24V, 3.1A, 75W) (Arlight, IP20 Сетка, 5 лет) | Источник напряжения с гальванической развязкой для светодиодных изделий. Входное напряжение 100-240 VAC. Выходные параметры: 24 В, 3.1 А, 75 Вт. Встроенный PFC >0,95. Негерметичный алюминиевый сетчатый корпус IP 20. Возможность регулировки яркости с помощью DIP-переключателей. Функция плавного пуска. Габаритные размеры длина 172 мм, ширина 56 мм, высота 31 мм. Гарантийный срок 5 лет. | 4786.72 | шт | 1
| 054375 | Блок питания ATS-LG-24-500-PFC (24V, 20.9A, 500W) (Arlight, IP20 Сетка, 5 лет) | Источник напряжения с гальванической развязкой для светодиодных изделий. Входное напряжение 100-240 VAC. Выходные параметры: 24 В, 20.9 А, 500 Вт. Встроенный корректор мощности, PF>0.95. Негерметичный алюминиевый сетчатый корпус IP 20. Наличие контактов состояния выхода DC OK. Регулировка напряжения 22.8-25.2В. Габаритные размеры длина 233 мм, ширина 81 мм, высота 31 мм. Гарантийный срок 5 лет. | 16301.34 | шт | 1
| 054376 | Блок питания ATS-LG-24-750-PFC (24V, 31.3A, 750W) (Arlight, IP20 Сетка, 5 лет) | Источник напряжения с гальванической развязкой для светодиодных изделий. Входное напряжение 100-240 VAC. Выходные параметры: 24 В, 31.3 А, 750 Вт. Встроенный корректор мощности, PF>0.95. Негерметичный алюминиевый сетчатый корпус IP 20. Наличие контактов состояния выхода DC OK. Регулировка напряжения 24-28.8В. Габаритные размеры длина 237 мм, ширина 100 мм, высота 41 мм. Гарантийный срок 5 лет. | 21739.02 | шт | 1
| 054377 | Блок питания ATS-LG-24-1000-PFC (24V, 42A, 1000W) (Arlight, IP20 Сетка, 5 лет) | Источник напряжения с гальванической развязкой для светодиодных изделий. Входное напряжение 100-240 VAC. Выходные параметры: 24 В, 42 А, 1000 Вт. Встроенный корректор мощности, PF>0.95. Негерметичный алюминиевый сетчатый корпус IP 20. Наличие контактов состояния выхода DC OK. Регулировка напряжения 24-28.8В. Дополнительный канал 12В для подключения датчиков. Возможность удаленного включения/отключения и подстройки напряжения (подробнее в инструкции). Габаритные размеры длина 240 мм, ширина 115 мм, высота 41 мм. Гарантийный срок 5 лет. | 42145.17 | шт | 1
на DIN-рейку [IP20]
| 031084 | Блок питания ARV-DR15-24 (24V, 0.63A, 15W) (Arlight, IP20 DIN-рейка) | Источник напряжения с гальванической развязкой для светодиодных изделий. Входное напряжение 100-240 VAC. Выходные параметры: 24 В, 0.625 А, 15 Вт. Негерметичный пластиковый корпус IP 20 для установки на DIN-рейку. Габаритные размеры длина 58 мм, ширина 17.5 мм, высота 90 мм. Гарантийный срок 3 года. При нагрузке менее 10% после отключения от сети, повторное включение блока питания может быть с задержкой (до 30с) | 2156.75 | шт | 1
| 031085 | Блок питания ARV-DR30-24 (24V, 1.25A, 30W) (Arlight, IP20 DIN-рейка) | Источник напряжения с гальванической развязкой для светодиодных изделий. Входное напряжение 100-240 VAC. Выходные параметры: 24 В, 1.25 А, 30 Вт. Негерметичный пластиковый корпус IP 20 для установки на DIN-рейку. Габаритные размеры длина 90 мм, ширина 35 мм, высота 58 мм. Гарантийный срок 3 года. При нагрузке менее 10% после отключения от сети, повторное включение блока питания может быть с задержкой (до 30с) | 3177.24 | шт | 1
| 031086 | Блок питания ARV-DR60-24 (24V, 2.5A, 60W) (Arlight, IP20 DIN-рейка) | Источник напряжения с гальванической развязкой для светодиодных изделий. Входное напряжение 100-240 VAC. Выходные параметры: 24 В, 2.5 А, 60 Вт. Негерметичный пластиковый корпус IP 20 для установки на DIN-рейку. Габаритные размеры длина 58 мм, ширина 52.5 мм, высота 90 мм. Гарантийный срок 3 года. При нагрузке менее 10% после отключения от сети, повторное включение блока питания может быть с задержкой (до 30с) | 4452.84 | шт | 1
| 031087 | Блок питания ARV-DR100-24 (24V, 4.2A, 100W) (Arlight, IP20 DIN-рейка) | Источник напряжения с гальванической развязкой для светодиодных изделий. Входное напряжение 100-240 VAC. Выходные параметры: 24 В, 4.2 А, 100 Вт. Негерметичный пластиковый корпус IP 20 для установки на DIN-рейку. Габаритные размеры длина 58 мм, ширина 70 мм, высота 90 мм. Гарантийный срок 3 года. При нагрузке менее 10% после отключения от сети, повторное включение блока питания может быть с задержкой (до 30с) | 6611.56 | шт | 1
| 035700 | Блок питания ARV-DR150-24 (24V, 6.25A, 150W) (Arlight, IP20 DIN-рейка) | Источник напряжения с гальванической развязкой для светодиодных изделий. Входное напряжение 100-240 VAC. Выходные параметры: 24 В, 6.25 А, 150 Вт. Негерметичный пластиковый корпус IP 20 для установки на DIN-рейку. Габаритные размеры длина 58 мм, ширина 105 мм, высота 90 мм. Гарантийный срок 3 года. При нагрузке менее 10% после отключения от сети, повторное включение блока питания может быть с задержкой (до 30с) | 10791.62 | шт | 1
| 037155 | Блок питания ARV-DRP240-24-B (24V, 10A, 240W, PFC) (Arlight, IP20 Металл, 5 лет) | Источник напряжения с гальванической развязкой для светодиодных изделий. Входное напряжение 100-240 VAC. Выходные параметры: 24 В, 10 А, 240 Вт. Негерметичный металлический корпус IP 20 для установки на DIN-рейку. Встроенный PFC >0,95. Габаритные размеры длина 113 мм, ширина 63 мм, высота 125 мм. Гарантийный срок 5 лет. | 14230.21 | шт | 1
| 037156 | Блок питания ARV-DRP120-24-B (24V, 5A, 120W) (Arlight, IP20 Металл, 5 лет) | Источник напряжения с гальванической развязкой для светодиодных изделий. Входное напряжение 90-264 VAC. Выходные параметры: 24 В, 5 А, 120 Вт. Негерметичный металлический корпус IP 20 для установки на DIN-рейку. Габаритные размеры длина 113 мм, ширина 42 мм, высота 125 мм. Гарантийный срок 5 лет. | 9731.56 | шт | 1
| 040231 | Блок питания ARV-DRP480-PFC-24 (24V, 20A, 480W) (Arlight, IP20 Металл, 5 лет) | Источник напряжения с гальванической развязкой для светодиодных изделий. Входное напряжение 100-240 VAC. Выходные параметры: 24 В, 20 А, 480 Вт. Негерметичный металлический корпус IP 20 для установки на DIN-рейку. Встроенный PFC >0,95. Габаритные размеры длина 113 мм, ширина 84 мм, высота 125 мм. Гарантийный срок 5 лет. | 25950.83 | шт | 1
| 040232 | Блок питания ARV-DRP75-24 (24V, 3.15A, 75W) (Arlight, IP20 Металл, 5 лет) | Источник напряжения с гальванической развязкой для светодиодных изделий. Входное напряжение 90-264 VAC. Выходные параметры: 24 В, 3.15 А, 75 Вт. Негерметичный металлический корпус IP 20 для установки на DIN-рейку. Габаритные размеры длина 113 мм, ширина 42 мм, высота 125 мм. Гарантийный срок 5 лет. | 6526.97 | шт | 1
| 053072 | Блок питания ARV-DRP960-24 (24V, 40A, 960W, PFC) (Arlight, IP20 Металл, 5 лет) | Источник напряжения с гальванической развязкой для светодиодных изделий. Входное напряжение 200-240 VAC. Выходные параметры: 24 В, 40 А, 960 Вт. Негерметичный металлический корпус IP 20 для установки на DIN-рейку. Встроенный PFC >0,95. Возможность параллельной работы до 4 блоков питания. Наличие контактов состояния выхода DC OK. Габаритные размеры длина 110 мм, ширина 150 мм, высота 125 мм. Гарантийный срок 5 лет. | 56785.68 | шт | 1
| 057073 | Блок питания ARV-DRS-15-24 (24V, 0.63A, 15W) (Arlight, IP20 DIN-рейка 5 лет) | Источник напряжения с гальванической развязкой для светодиодных изделий. Входное напряжение 100-240 VAC. Выходные параметры: 24 В, 0.625 А, 15 Вт. Негерметичный пластиковый корпус IP 20 для установки на DIN-рейку. Габаритные размеры длина 58 мм, ширина 17.5 мм, высота 90 мм. Гарантийный срок 5 лет. | 2372.15 | шт | 1
| 057074 | Блок питания ARV-DRS-150-24 (24V, 6.25A, 150W) (Arlight, IP20 DIN-рейка 5 лет) | Источник напряжения с гальванической развязкой для светодиодных изделий. Входное напряжение 100-240 VAC. Выходные параметры: 24 В, 6.25 А, 150 Вт. Негерметичный пластиковый корпус IP 20 для установки на DIN-рейку. Габаритные размеры длина 58 мм, ширина 105 мм, высота 90 мм. Гарантийный срок 5 лет. | 11870.65 | шт | 1
| 059900 | Блок питания ARV-DRS-36-24 (24V, 1.5A, 36W) (Arlight, IP20 DIN-рейка 5 лет) | Источник напряжения с гальванической развязкой для светодиодных изделий. Входное напряжение 100-240 VAC. Выходные параметры: 24 В, 1.5 А, 36 Вт. Негерметичный пластиковый корпус IP 20 для установки на DIN-рейку. Габаритные размеры длина 90 мм, ширина 35 мм, высота 58 мм. Гарантийный срок 5 лет. | 3494.64 | шт | 1
| 059901 | Блок питания ARV-DRS-60-24 (24V, 2.5A, 60W) (Arlight, IP20 DIN-рейка 5 лет) | Источник напряжения с гальванической развязкой для светодиодных изделий. Входное напряжение 100-240 VAC. Выходные параметры: 24 В, 2.5 А, 60 Вт. Негерметичный пластиковый корпус IP 20 для установки на DIN-рейку. Габаритные размеры длина 58 мм, ширина 52.5 мм, высота 90 мм. Гарантийный срок 5 лет. | 4898.12 | шт | 1
| 059902 | Блок питания ARV-DRS-100-24 (24V, 4.2A, 100W) (Arlight, IP20 DIN-рейка 5 лет) | Источник напряжения с гальванической развязкой для светодиодных изделий. Входное напряжение 100-240 VAC. Выходные параметры: 24 В, 4.2 А, 100 Вт. Негерметичный пластиковый корпус IP 20 для установки на DIN-рейку. Габаритные размеры длина 58 мм, ширина 70 мм, высота 90 мм. Гарантийный срок 5 лет. | 7272.37 | шт | 1
| 061926 | Блок питания ARV-DRP75-24-Y (24V, 3.2A, 75W) (Arlight, IP20 Металл, 5 лет) | Источник напряжения с гальванической развязкой для светодиодных изделий. Входное напряжение 100-264 VAC. Выходные параметры: 24 В, 3.2 А, 75 Вт. Негерметичный металлический корпус IP 20 для установки на DIN-рейку. Наличие контакта состояния выхода DC OK. Габаритные размеры длина 117,5 мм, ширина 31 мм, высота 124 мм. Гарантийный срок 5 лет. | 7499.8 | шт | 1
| 061927 | Блок питания ARV-DRP120-24-Y (24V, 5A, 120W) (Arlight, IP20 Металл, 5 лет) | Источник напряжения с гальванической развязкой для светодиодных изделий. Входное напряжение 100-264 VAC. Выходные параметры: 24 В, 5 А, 120 Вт. Негерметичный металлический корпус IP 20 для установки на DIN-рейку. Наличие контакта состояния выхода DC OK. Габаритные размеры длина 117 мм, ширина 31 мм, высота 124 мм. Гарантийный срок 5 лет. | 10178.39 | шт | 1
| 061930 | Блок питания ARV-DRP240-24-PFC-Y (24V, 10A, 240W) (Arlight, IP20 Металл, 5 лет) | Источник напряжения с гальванической развязкой для светодиодных изделий. Входное напряжение 100-240 VAC. Выходные параметры: 24 В, 10 А, 240 Вт. Негерметичный металлический корпус IP 20 для установки на DIN-рейку. Встроенный PFC >0,95. Наличие контакта состояния выхода DC OK. Габаритные размеры длина 117,5 мм, ширина 41 мм, высота 124 мм. Гарантийный срок 5 лет. | 16071.22 | шт | 1
| 061931 | Блок питания ARV-DRP480-24-PFC-Y (24V, 20A, 480W) (Arlight, IP20 Металл, 5 лет) | Источник напряжения с гальванической развязкой для светодиодных изделий. Входное напряжение 100-240 VAC. Выходные параметры: 24 В, 20 А, 480 Вт. Негерметичный металлический корпус IP 20 для установки на DIN-рейку. Встроенный PFC >0,99. Наличие контакта состояния выхода DC OK. Габаритные размеры длина 123 мм, ширина 51 мм, высота 130 мм. Гарантийный срок 5 лет. | 29027.25 | шт | 1
| ZPSU640 | Источник питания KNX ZPSU640 | Cпециализированный источник питания, совместимый с шиной KNX. | 53853 | шт | 1
компактные [IP20, пластик]
| 021020(1) | Блок питания ARV-SN24012-C (24V, 0.5A, 12W) (Arlight, IP20 Пластик, 3 года) | Источник напряжения с гальванической развязкой для светодиодных изделий. Входное напряжение 200-240 VAC. Выходные параметры: 24 В, 0.5 А, 12 Вт. Негерметичный пластиковый корпус IP 20. Габаритные размеры длина 82 мм, ширина 36 мм, высота 24 мм. Гарантийный срок 3 года. | 1109.62 | шт | 1
| 021591(1) | Блок питания ARV-SN24006-C (24V, 0.25A, 6W) (Arlight, IP20 Пластик, 3 года) | Источник напряжения с гальванической развязкой для светодиодных изделий. Входное напряжение 200-240 VAC. Выходные параметры: 24 В, 0.25 А, 6 Вт. Негерметичный пластиковый корпус IP 20. Габаритные размеры длина 67 мм, ширина 31 мм, высота 21 мм. Гарантийный срок 3 года. | 677.52 | шт | 1
| 022922(2) | Блок питания ARV-SP-24200-PFC-B (24V, 8.3A, 200W) (Arlight, IP20 Пластик, 5 лет) | Источник напряжения с гальванической развязкой для светодиодных изделий. Входное напряжение 200-240 VAC. Выходные параметры: 24 В, 8.3 А, 200 Вт. Встроенный PFC >0.95. Негерметичный пластиковый корпус IP 20. Габаритные размеры длина 195 мм, ширина 67 мм, высота 31 мм. Гарантийный срок 5 лет. | 10564.42 | шт | 1
| 022922(3) | Блок питания ARV-SP-24200-PFC-B (24V, 8.3A, 200W) (Arlight, IP20 Пластик, 5 лет) | Источник напряжения с гальванической развязкой для светодиодных изделий. Входное напряжение 220-240 VAC. Выходные параметры: 24 В, 8.3 А, 200 Вт. Встроенный PFC >0.95. Негерметичный пластиковый корпус IP 20. Габаритные размеры длина 180 мм, ширина 63 мм, высота 31 мм. Гарантийный срок 5 лет. | 10564.42 | шт | 1
| 022923(2) | Блок питания ARV-SP-24250-PFC-B (24V, 10.4A, 250W) (Arlight, IP20 Пластик, 5 лет) | Источник напряжения с гальванической развязкой для светодиодных изделий. Входное напряжение 200-240 VAC. Выходные параметры: 24 В, 10.4 А, 250 Вт. Встроенный PFC >0.95. Негерметичный пластиковый корпус IP 20. Габаритные размеры длина 195 мм, ширина 67 мм, высота 31 мм. Гарантийный срок 5 года. | 11722.22 | шт | 1
| 022923(3) | Блок питания ARV-SP-24250-PFC-B (24V, 10.4A, 250W) (Arlight, IP20 Пластик, 5 лет) | Источник напряжения с гальванической развязкой для светодиодных изделий. Входное напряжение 220-240 VAC. Выходные параметры: 24 В, 10.4 А, 250 Вт. Встроенный PFC >0.95. Негерметичный пластиковый корпус IP 20. Габаритные размеры длина 195 мм, ширина 68 мм, высота 32 мм. Гарантийный срок 5 года. | 11722.22 | шт | 1
| 023730(2) | Блок питания ARV-SP-24320-PFC-B (24V, 13.3A, 320W) (Arlight, IP20 Пластик, 5 лет) | Источник напряжения с гальванической развязкой для светодиодных изделий. Входное напряжение 220-240 VAC. Выходные параметры: 24 В, 13.3 А, 320 Вт. Встроенный PFC >0.95. Негерметичный пластиковый корпус IP 20. Габаритные размеры длина 215 мм, ширина 77 мм, высота 35 мм. Гарантийный срок 5 лет. | 14240.11 | шт | 1
| 023730(3) | Блок питания ARV-SP-24320-PFC-B (24V, 13.3A, 320W) (Arlight, IP20 Пластик, 5 лет) | Источник напряжения с гальванической развязкой для светодиодных изделий. Входное напряжение 220-240 VAC. Выходные параметры: 24 В, 13.3 А, 320 Вт. Встроенный PFC >0.95. Негерметичный пластиковый корпус IP 20. Габаритные размеры длина 215 мм, ширина 78 мм, высота 35 мм. Гарантийный срок 5 лет. | 14240.11 | шт | 1
| 029375(1) | Блок питания ARV-SP-24020-FLAT-B (24V, 0.83A, 20W) (Arlight, IP20 Пластик, 5 лет) | Источник напряжения с гальванической развязкой для светодиодных изделий. Входное напряжение 200-240 VAC. Выходные параметры: 24 В, 0.83 А, 20 Вт. Негерметичный пластиковый корпус IP 20. Габаритные размеры длина 103 мм, ширина 36 мм, высота 16 мм. Гарантийный срок 5 лет. | 1559.69 | шт | 1
| 029376(1) | Блок питания ARV-SP-24015-FLAT-B (24V, 0.63A, 15W) (Arlight, IP20 Пластик, 5 лет) | Источник напряжения с гальванической развязкой для светодиодных изделий. Входное напряжение 200-240 VAC. Выходные параметры: 24 В, 0.63 А, 15 Вт. Негерметичный пластиковый корпус IP 20. Габаритные размеры длина 103 мм, ширина 36 мм, высота 16 мм . Гарантийный срок 5 лет. | 1216.75 | шт | 1
| 038816 | Блок питания ARV-SP-24030-PFC (24V, 1.25A, 30W) (Arlight, IP20 Пластик, 5 лет) | Источник напряжения с гальванической развязкой для светодиодных изделий. Входное напряжение 220-240 VAC. Выходные параметры: 24 В, 1.25 А, 30 Вт. Встроенный PFC >0.9. Негерметичный пластиковый корпус IP 20. Габаритные размеры длина 123 мм, ширина 44,6 мм, высота 19,2 мм. Гарантийный срок 5 лет. | 2171.66 | шт | 1
| 038818 | Блок питания ARV-SP-24100-PFC (24V, 4.17A, 100W) (Arlight, IP20 Пластик, 5 лет) | Источник напряжения с гальванической развязкой для светодиодных изделий. Входное напряжение 200-240 VAC. Выходные параметры: 24 В, 4.17 А, 100 Вт. Встроенный PFC >0.98. Негерметичный пластиковый корпус IP 20. Габаритные размеры длина 170 мм, ширина 44,5 мм, высота 28,2 мм. Гарантийный срок 5 лет. | 5251.84 | шт | 1
| 039233 | Блок питания ARV-SP-24020-PFC (24V, 0.83A, 20W) (Arlight, IP20 Пластик, 5 лет) | Источник напряжения с гальванической развязкой для светодиодных изделий. Входное напряжение 220-240 VAC. Выходные параметры: 24 В, 0.83 А, 20 Вт. Встроенный PFC >0.9. Негерметичный пластиковый корпус IP 20. Габаритные размеры длина 123 мм, ширина 44,6 мм, высота 19,2 мм. Гарантийный срок 5 лет. | 1723.98 | шт | 1
| 039235 | Блок питания ARV-SP-24050-PFC (24V, 2.08A, 50W) (Arlight, IP20 Пластик, 5 лет) | Источник напряжения с гальванической развязкой для светодиодных изделий. Входное напряжение 220-240 VAC. Выходные параметры: 24 В, 2.08 А, 50 Вт. Встроенный PFC >0.9. Негерметичный пластиковый корпус IP 20. Габаритные размеры длина 149 мм, ширина 40,4 мм, высота 26,7 мм. Гарантийный срок 5 лет. | 3014.05 | шт | 1
| 039237 | Блок питания ARV-SP-24040-PFC (24V, 1.67A, 40W) (Arlight, IP20 Пластик, 5 лет) | Источник напряжения с гальванической развязкой для светодиодных изделий. Входное напряжение 220-240 VAC. Выходные параметры: 24 В, 1.67 А, 40 Вт. Встроенный PFC >0.9. Негерметичный пластиковый корпус IP 20. Габаритные размеры длина 149 мм, ширина 40,4 мм, высота 26,7 мм. Гарантийный срок 5 лет. | 2698.34 | шт | 1
| 039239 | Блок питания ARV-SP-24150-PFC (24V, 6.25A, 150W) (Arlight, IP20 Пластик, 5 лет) | Источник напряжения с гальванической развязкой для светодиодных изделий. Входное напряжение 220-240 VAC. Выходные параметры: 24 В, 6.25 А, 150 Вт. Встроенный PFC >0.97. Негерметичный пластиковый корпус IP 20. Габаритные размеры длина 179,4 мм, ширина 62,5 мм, высота 30,6 мм. Гарантийный срок 5 лет. | 7239.46 | шт | 1
| 039241 | Блок питания ARV-SP-24075-PFC (24V, 3.12A, 75W) (Arlight, IP20 Пластик, 5 лет) | Источник напряжения с гальванической развязкой для светодиодных изделий. Входное напряжение 220-240 VAC. Выходные параметры: 24 В, 3.12 А, 75 Вт. Встроенный PFC >0.9. Негерметичный пластиковый корпус IP 20. Габаритные размеры длина 170 мм, ширина 44,5 мм, высота 28,2 мм. Гарантийный срок 5 лет. | 4014.74 | шт | 1
| 039243 | Блок питания ARV-SP-24060-PFC (24V, 2.5A, 60W) (Arlight, IP20 Пластик, 5 лет) | Источник напряжения с гальванической развязкой для светодиодных изделий. Входное напряжение 220-240 VAC. Выходные параметры: 24 В, 2.5 А, 60 Вт. Встроенный PFC >0.9. Негерметичный пластиковый корпус IP 20. Габаритные размеры длина 170 мм, ширина 44,5 мм, высота 28,2 мм. Гарантийный срок 5 лет. | 3488.06 | шт | 1
| 047441 | Блок питания ARV-SP-24030-PFC-A (24V, 1.25A, 30W) (Arlight, IP20 Пластик, 5 лет) | Источник напряжения с гальванической развязкой для светодиодных изделий. Входное напряжение 220-240 VAC. Выходные параметры: 24 В 1.25 А, максимальная мощность 30 Вт. Встроенный PFC >0.95. Негерметичный пластиковый корпус IP 20. Габаритные размеры длина 135 мм, ширина 36 мм, высота 25 мм. Гарантийный срок 5 лет. | 1720.69 | шт | 1
| 047442 | Блок питания ARV-SP-24060-PFC-A (24V, 2.5A, 60W) (Arlight, IP20 Пластик, 5 лет) | Источник напряжения с гальванической развязкой для светодиодных изделий. Входное напряжение 220-240 VAC. Выходные параметры: 24 В 2.5 А, максимальная мощность 60 Вт. Встроенный PFC >0.95. Негерметичный пластиковый корпус IP 20. Габаритные размеры длина 152 мм, ширина 41 мм, высота 31 мм. Гарантийный срок 5 лет. | 2947.61 | шт | 1
| 047443 | Блок питания ARV-SP-24120-PFC-A (24V, 5A, 120W) (Arlight, IP20 Пластик, 5 лет) | Источник напряжения с гальванической развязкой для светодиодных изделий. Входное напряжение 220-240 VAC. Выходные параметры: 24 В 5 А, максимальная мощность 120 Вт. Встроенный PFC >0.95. Негерметичный пластиковый корпус IP 20. Габаритные размеры длина 253 мм, ширина 43 мм, высота 31 мм. Гарантийный срок 5 лет. | 5177.03 | шт | 1
| 047444 | Блок питания ARV-SP-24180-PFC-A (24V, 7.5A, 180W) (Arlight, IP20 Пластик, 5 лет) | Источник напряжения с гальванической развязкой для светодиодных изделий. Входное напряжение 220-240 VAC. Выходные параметры: 24 В 7.5 А, максимальная мощность 180 Вт. Встроенный PFC >0.95. Негерметичный пластиковый корпус IP 20. Габаритные размеры длина 253 мм, ширина 43 мм, высота 31 мм. Гарантийный срок 5 лет. | 4849.35 | шт | 1
| 047450 | Блок питания ARV-SP-24025-PFC (24V, 1A, 25W) (Arlight, IP20 Пластик, 5 лет) | Источник напряжения с гальванической развязкой для светодиодных изделий. Входное напряжение 220-240 VAC. Выходные параметры: 24 В, 1.04 А, 25 Вт. Встроенный PFC >0.95. Негерметичный пластиковый корпус IP 20. Габаритные размеры диаметр в окружности Ø55 мм., высота 25 мм. Гарантийный срок 5 лет. | 1204.48 | шт | 1
| 059050 | Блок питания ARV-SP-24060-FLAT (24V, 2.5A, 60W) (Arlight, IP20 Пластик, 5 лет) | Источник напряжения с гальванической развязкой для светодиодных изделий. Используется совместно со сплиттерами серии INTELLIGENT. Входное напряжение 100-240 VAC. Выходные параметры: 24 В, 2.5 А, 60 Вт. Негерметичный пластиковый корпус IP 20. Габаритные размеры длина 164 мм, ширина 55 мм, высота 18 мм. Гарантийный срок 5 лет. | 4613.54 | шт | 1
тонкие [IP20, металл, пластик]
| 022171(4) | Блок питания ARV-SP-24100-SLIM-PFC (24V, 4.17A, 100W) (Arlight, IP20 Пластик, 5 лет) | Источник напряжения с гальванической развязкой для светодиодных изделий. Входное напряжение 220-240 VAC. Выходные параметры: 24 В, 4.17 А, 100 Вт. Встроенный PFC >0.95. Негерметичный пластиковый корпус IP 20. Габаритные размеры длина 320.6 мм, ширина 30 мм, высота 18.2 мм. Гарантийный срок 5 лет. | 5801.12 | шт | 1
| 022171(5) | Блок питания ARV-SP-24100-SLIM-PFC (24V, 4.17A, 100W) (Arlight, IP20 Пластик, 5 лет) | Источник напряжения с гальванической развязкой для светодиодных изделий. Входное напряжение 220-240 VAC. Выходные параметры: 24 В, 4.17 А, 100 Вт. Встроенный PFC >0.95. Негерметичный пластиковый корпус IP 20. Габаритные размеры длина 252 мм, ширина 30 мм, высота 16 мм. Гарантийный срок 5 лет. | 5801.12 | шт | 1
| 022172(2) | Блок питания ARV-SP-24150-SLIM-PFC (24V, 6,25A, 150W) (Arlight, IP20 Пластик, 5 лет) | Источник напряжения с гальванической развязкой для светодиодных изделий. Входное напряжение 220-240 VAC. Выходные параметры: 24 В, 6.25 А, 150 Вт. Встроенный PFC >0.95. Негерметичный пластиковый корпус IP 20. Габаритные размеры длина 320.6 мм, ширина 30 мм, высота 18.2 мм. Гарантийный срок 5 лет. | 7301.5 | шт | 1
| 022172(3) | Блок питания ARV-SP-24150-SLIM-PFC (24V, 6,25A, 150W) (Arlight, IP20 Пластик, 5 лет) | Источник напряжения с гальванической развязкой для светодиодных изделий. Входное напряжение 220-240 VAC. Выходные параметры: 24 В, 6.25 А, 150 Вт. Встроенный PFC >0.95. Негерметичный пластиковый корпус IP 20. Габаритные размеры длина 302 мм, ширина 28 мм, высота 16 мм. Гарантийный срок 5 лет. | 7301.5 | шт | 1
| 022924(3) | Блок питания ARV-SP-24060-SLIM-PFC-B (24V, 2.5A, 60W) (Arlight, IP20 Пластик, 5 лет) | Источник напряжения с гальванической развязкой для светодиодных изделий. Входное напряжение 220-240 VAC. Выходные параметры: 24 В, 2.5 А, 60 Вт. Встроенный PFC >0.95. Негерметичный пластиковый корпус IP 20. Габаритные размеры длина 305 мм, ширина 30 мм, высота 16.7 мм. Гарантийный срок 5 лет. | 3789.1 | шт | 1
| 022924(4) | Блок питания ARV-SP-24060-SLIM-PFC (24V, 2.5A, 60W) (Arlight, IP20 Пластик, 5 лет) | Источник напряжения с гальванической развязкой для светодиодных изделий. Входное напряжение 220-240 VAC. Выходные параметры: 24 В, 2.5 А, 60 Вт. Встроенный PFC >0.95. Негерметичный пластиковый корпус IP 20. Габаритные размеры длина 252 мм, ширина 30 мм, высота 16 мм. Гарантийный срок 5 лет. | 3789.1 | шт | 1
| 023265(2) | Блок питания ARV-24060-LONG-D (24V, 2.5A, 60W) (Arlight, IP20 Металл, 3 года) | Источник напряжения с гальванической развязкой для светодиодных изделий. Входное напряжение 200-240 VAC. Выходные параметры: 24 В, 2.5 А, 60 Вт. Негерметичный алюминиевый корпус IP 20. Габаритные размеры длина 365 мм, ширина 18 мм, высота 15 мм. Предназначен для лайтбоксов. Гарантийный срок 3 года. | 2779.74 | шт | 1
| 024096(2) | Блок питания ARV-24072-LONG-D (24V, 3A, 72W) (Arlight, IP20 Металл, 3 года) | Источник напряжения с гальванической развязкой для светодиодных изделий. Входное напряжение 200-240 VAC. Выходные параметры: 24 В, 3 А, 72 Вт. Негерметичный алюминиевый корпус IP 20. Габаритные размеры длина 435 мм, ширина 18 мм, высота 15 мм. Предназначен для лайтбоксов. Гарантийный срок 3 года. | 3027.01 | шт | 1
| 025479(1) | Блок питания ARV-SP24100-LONG-PFC-A (24V, 4.2A, 100W) (Arlight, IP20 Металл, 5 лет) | Источник напряжения с гальванической развязкой для светодиодных изделий. Входное напряжение 220-240 VAC. Выходные параметры: 24 В, 4.2 А, 100 Вт. Встроенный PFC >0.95. Негерметичный алюминиевый корпус IP 20. Габаритные размеры длина 360 мм, ширина 30 мм, высота 21 мм. Гарантийный срок 5 лет. | 6356.63 | шт | 1
| 025480 | Блок питания ARV-SP24150-LONG-PFC-A (24V, 6.25A, 150W) (Arlight, IP20 Металл, 5 лет) | Источник напряжения с гальванической развязкой для светодиодных изделий. Входное напряжение 220-240 VAC. Выходные параметры: 24 В, 6.25 А, 150 Вт. Встроенный PFC >0.95. Негерметичный алюминиевый корпус IP 20. Габаритные размеры длина 360 мм, ширина 40 мм, высота 21 мм. Гарантийный срок 5 лет. | 5553.18 | шт | 1
| 025594(1) | Блок питания ARV-SP24060-LONG-PFC-A (24V, 2.5A, 60W) (Arlight, IP20 Металл, 5 лет) | Источник напряжения с гальванической развязкой для светодиодных изделий. Входное напряжение 220-240 VAC. Выходные параметры: 24 В, 2.5 А, 60 Вт. Встроенный PFC >0.95. Негерметичный алюминиевый корпус IP 20. Габаритные размеры длина 250 мм, ширина 30 мм, высота 21 мм. Гарантийный срок 5 лет. | 2960.48 | шт | 1
| 026420(2) | Блок питания ARV-24024-LONG-D (24V, 1A, 24W) (Arlight, IP20 Металл, 3 года) | Источник напряжения с гальванической развязкой для светодиодных изделий. Входное напряжение 200-240 VAC. Выходные параметры: 24 В, 1 А, 24 Вт. Негерметичный алюминиевый корпус IP 20. Габаритные размеры длина 288 мм, ширина 18 мм, высота 15 мм. Предназначен для лайтбоксов. Гарантийный срок 3 года. | 1852.47 | шт | 1
| 026421(1) | Блок питания ARV-24036-LONG-D (24V, 1.5A, 36W) (Arlight, IP20 Металл, 2 года) | Источник напряжения с гальванической развязкой для светодиодных изделий. Входное напряжение 200-240 VAC. Выходные параметры: 24 В, 1.5 А, 36 Вт. Негерметичный алюминиевый корпус IP 20. Габаритные размеры длина 306 мм, ширина 18 мм, высота 15 мм. Предназначен для лайтбоксов. Гарантийный срок 2 года. | 1862.48 | шт | 1
| 026421(2) | Блок питания ARV-24036-LONG-D (24V, 1.5A, 36W) (Arlight, IP20 Металл, 3 года) | Источник напряжения с гальванической развязкой для светодиодных изделий. Входное напряжение 200-240 VAC. Выходные параметры: 24 В, 1.5 А, 36 Вт. Негерметичный алюминиевый корпус IP 20. Габаритные размеры длина 306 мм, ширина 18 мм, высота 15 мм. Предназначен для лайтбоксов. Гарантийный срок 3 года. | 2058.53 | шт | 1
| 026679(2) | Блок питания ARV-SP-24240-SLIM-PFC (24V, 10A, 240W) (Arlight, IP20 Пластик, 5 лет) | Источник напряжения с гальванической развязкой для светодиодных изделий. Входное напряжение 220-240 VAC. Выходные параметры: 24 В, 10 А, 240 Вт. Встроенный PFC >0.95. Негерметичный пластиковый корпус IP 20. Габаритные размеры длина 320.6 мм, ширина 30 мм, высота 18.2 мм . Гарантийный срок 5 лет. | 10673.35 | шт | 1
| 028359(1) | Блок питания ARV-UH24080-LONG-PFC-A (24V, 3.4A, 80W) (Arlight, IP20 Металл, 7 лет) | Источник напряжения с гальванической развязкой для светодиодных изделий. Входное напряжение 120-240 VAC. Выходные параметры: 24 В, 3.4 А, 80 Вт. Встроенный PFC >0.95. Негерметичный алюминиевый корпус IP 20. Габаритные размеры длина 378 мм, ширина 30 мм, высота 21 мм. Гарантийный срок 7 лет. | 6160.15 | шт | 1
| 029494(2) | Блок питания ARV-SP-24200-SLIM-PFC (24V, 8.33A, 200W) (Arlight, IP20 Пластик, 5 лет) | Источник напряжения с гальванической развязкой для светодиодных изделий. Входное напряжение 220-240 VAC. Выходные параметры: 24 В, 8.33 А, 200 Вт. Встроенный PFC >0.95. Негерметичный пластиковый корпус IP 20. Габаритные размеры длина 320.6 мм, ширина 30 мм, высота 18.2 мм. Гарантийный срок 5 лет. | 8976.11 | шт | 1
| 031104 | Блок питания ARV-SP24030-LONG-PFC-A (24V, 1.25A, 30W) (Arlight, IP20 Металл, 5 лет) | Источник напряжения с гальванической развязкой для светодиодных изделий. Входное напряжение 220-240 VAC. Выходные параметры: 24 В, 1.25 А, 30 Вт. Встроенный PFC >0.92. Тонкий металлический корпус IP20. Габаритные размеры длина 230 мм, ширина 30 мм, высота 21 мм. Гарантийный срок 5 лет. | 1914.9 | шт | 1
| 046044(2) | Блок питания ARV-24048-LONG-D (24V, 2A, 48W) (Arlight, IP20 Металл, 3 года) | Источник напряжения с гальванической развязкой для светодиодных изделий. Входное напряжение 200-240 VAC. Выходные параметры: 24 В, 2 А, 48 Вт. Негерметичный алюминиевый корпус IP 20. Габаритные размеры длина 352 мм, ширина 18 мм, высота 15 мм. Предназначен для лайтбоксов. Гарантийный срок 3 года. | 2418.79 | шт | 1
| 046047(2) | Блок питания ARV-24100-LONG-D (24V, 4.1A, 100W) (Arlight, IP20 Металл, 3 года) | Источник напряжения с гальванической развязкой для светодиодных изделий. Входное напряжение 200-240 VAC. Выходные параметры: 24 В, 4.1 А, 100 Вт. Негерметичный алюминиевый корпус IP 20. Габаритные размеры длина 435 мм, ширина 18 мм, высота 16 мм. Предназначен для лайтбоксов. Гарантийный срок 3 года. | 3192.8 | шт | 1
| 047970 | Блок питания ARV-SP-24030-SLIM-PFC (24V, 1.25A, 30W) (Arlight, IP20 Пластик, 5 лет) | Источник напряжения с гальванической развязкой для светодиодных изделий. Входное напряжение 220-240 VAC. Выходные параметры: 24 В, 1.25 А, 30 Вт. Встроенный PFC >0.95. Сверхтонкий пластиковый корпус IP 20. Габаритные размеры длина 251 мм, ширина 30 мм, высота 16 мм. Гарантийный срок 5 лет. | 2620.3 | шт | 1
Supreme FLAT [IP20, 5 лет]
| 033258 | Блок питания ARV-SP-24012-FLAT-PFC (24V, 0.5A, 12W) (Arlight, IP20 Пластик, 5 лет) | Источник напряжения с гальванической развязкой для светодиодных изделий. Входное напряжение 220-240 VAC. Выходные параметры: 24 В, 0.5 А, 12 Вт. Встроенный PFC >0.92. Сверхтонкий пластиковый корпус IP20. Габаритные размеры длина 112 мм, ширина 46 мм, высота 16 мм. Гарантийный срок 5 лет. | 678.7 | шт | 1
| 033259 | Блок питания ARV-SP-24024-FLAT-PFC (24V, 1A, 24W) (Arlight, IP20 Пластик, 5 лет) | Источник напряжения с гальванической развязкой для светодиодных изделий. Входное напряжение 220-240 VAC. Выходные параметры: 24 В, 1 А, 24 Вт. Встроенный PFC >0.95. Сверхтонкий пластиковый корпус IP20. Габаритные размеры длина 137 мм, ширина 50 мм, высота 16 мм. Гарантийный срок 5 лет. | 1361.59 | шт | 1
| 033260 | Блок питания ARV-SP-24036-FLAT-PFC (24V, 1.5A, 36W) (Arlight, IP20 Пластик, 5 лет) | Источник напряжения с гальванической развязкой для светодиодных изделий. Входное напряжение 220-240 VAC. Выходные параметры: 24 В, 1.5 А, 36 Вт. Встроенный PFC >0.95. Сверхтонкий пластиковый корпус IP20. Габаритные размеры длина 170 мм, ширина 57 мм, высота 18 мм. Гарантийный срок 5 лет. | 1707.22 | шт | 1
| 033261 | Блок питания ARV-SP-24060-FLAT-PFC (24V, 2.5A, 60W) (Arlight, IP20 Пластик, 5 лет) | Источник напряжения с гальванической развязкой для светодиодных изделий. Входное напряжение 220-240 VAC. Выходные параметры: 24 В, 2.5 А, 60 Вт. Встроенный PFC >0.95. Сверхтонкий пластиковый корпус IP20. Габаритные размеры длина 170 мм, ширина 57 мм, высота 18 мм. Гарантийный срок 5 лет. | 2136.65 | шт | 1
| 033262 | Блок питания ARV-SP-24090-FLAT-PFC (24V, 3.75A, 90W) (Arlight, IP20 Пластик, 5 лет) | Поставка под заказ от 500 шт. Источник напряжения с гальванической развязкой для светодиодных изделий. Входное напряжение 220-240 VAC. Выходные параметры: 24 В, 3.75 А, 90 Вт. Встроенный PFC >0.95. Сверхтонкий пластиковый корпус IP20. Габаритные размеры длина 190 мм, ширина 65 мм, высота 22 мм. Гарантийный срок 5 лет. | 5715.68 | шт | 1
| 033263 | Блок питания ARV-SP-24120-FLAT-PFC (24V, 5A, 120W) (Arlight, IP20 Пластик, 5 лет) | Источник напряжения с гальванической развязкой для светодиодных изделий. Входное напряжение 220-240 VAC. Выходные параметры: 24 В, 5 А, 120 Вт. Встроенный PFC >0.95. Сверхтонкий пластиковый корпус IP20. Габаритные размеры длина 190 мм, ширина 65 мм, высота 22 мм. Гарантийный срок 5 лет. | 3707.71 | шт | 1
Supreme LINEAR [IP20, 5 лет]
| 032623 | Блок питания ARV-SP-24030-LINEAR-PFC (24V, 1.25A, 30W) (Arlight, IP20 Пластик, 5 лет) | Источник напряжения с гальванической развязкой для светодиодных изделий. Входное напряжение 220-240 VAC. Выходные параметры: 24 В, 1.25 А, 30 Вт. Встроенный PFC >0,95. Тонкий пластиковый корпус IP 20. Габаритные размеры длина 300 мм, ширина 30 мм, высота 16 мм. Гарантийный срок 5 лет. | 2735.61 | шт | 1
| 032624 | Блок питания ARV-SP-24060-LINEAR-PFC (24V, 2.5A, 60W) (Arlight, IP20 Пластик, 5 лет) | Источник напряжения с гальванической развязкой для светодиодных изделий. Входное напряжение 220-240 VAC. Выходные параметры: 24 В, 2.5 А, 60 Вт. Встроенный PFC >0.95. Тонкий пластиковый корпус IP 20. Габаритные размеры длина 300 мм, ширина 30 мм, высота 16 мм. Гарантийный срок 5 лет. | 4229.3 | шт | 1
| 032625 | Блок питания ARV-SP-24100-LINEAR-PFC (24V, 4.17A, 100W) (Arlight, IP20 Пластик, 5 лет) | Источник напряжения с гальванической развязкой для светодиодных изделий. Входное напряжение 220-240 VAC. Выходные параметры: 24 В, 4.17 А, 100 Вт. Встроенный PFC >0.95. Тонкий пластиковый корпус IP 20. Габаритные размеры длина 350 мм, ширина 30 мм, высота 18 мм. Гарантийный срок 5 лет. | 4231.4 | шт | 1
| 032626 | Блок питания ARV-SP-24150-LINEAR-PFC (24V, 6.25A, 150W) (Arlight, IP20 Пластик, 5 лет) | Источник напряжения с гальванической развязкой для светодиодных изделий. Входное напряжение 220-240 VAC. Выходные параметры: 24 В, 6.25 А, 150 Вт. Встроенный PFC >0.95. Тонкий пластиковый корпус IP 20. Габаритные размеры длина 350 мм, ширина 30 мм, высота 18 мм. Гарантийный срок 5 лет. | 4995.98 | шт | 1
| 032627 | Блок питания ARV-SP-24250-LINEAR-PFC (24V, 10.42A, 250W) (Arlight, IP20 Пластик, 5 лет) | Источник напряжения с гальванической развязкой для светодиодных изделий. Входное напряжение 220-240 VAC. Выходные параметры: 24 В, 10.42 А, 250 Вт. Встроенный PFC >0.95. Тонкий пластиковый корпус IP 20. Габаритные размеры длина 400 мм, ширина 40 мм, высота 22 мм. Гарантийный срок 5 лет. | 6643.35 | шт | 1
для магнитных систем [MAG25, MAG45]
сетевые адаптеры
| 040021 | Блок питания ARDV-18-24WW (24V, 0,75A, 18W) (Arlight, Адаптер, 3 года) | Сетевой адаптер с гальванической развязкой для светодиодных изделий. Входное напряжение 100-240 VAC. Выходные параметры: 24 В, 0.75 А, 18 Вт. Негерметичный пластиковый корпус белого цвета IP 20. Габаритные размеры длина 69 мм, ширина 43 мм, высота 28 мм (размер без вилки). Длина кабеля 1.5 м, коннектор 5.5x2.1x10мм. Гарантийный срок 3 года. | 1023.44 | шт | 1
| 040951 | Блок питания ARDV-12-24BW (24V, 0.5A, 12W) (Arlight, Адаптер, 3 года) | Сетевой адаптер с гальванической развязкой для светодиодных изделий. Входное напряжение 100-240 VAC. Выходные параметры: 24 В, 0.5 А, 12 Вт. Негерметичный пластиковый корпус IP 20. Габаритные размеры длина 58 мм, ширина 37 мм, высота 24 мм (размер без вилки). Длина кабеля 1.5 м, коннектор 5.5x2.1x10мм. Гарантийный срок 3 года. | 767.58 | шт | 1
| 040953 | Блок питания ARDV-36-24BW (24V, 1.5A, 36W) (Arlight, Адаптер, 3 года) | Сетевой адаптер с гальванической развязкой для светодиодных изделий. Входное напряжение 100-240 VAC. Выходные параметры: 24 В, 1.5 А, 36 Вт. Негерметичный пластиковый корпус IP 20. Габаритные размеры длина 119 мм, ширина 51 мм, высота 31 мм. Длина кабеля 1.5 м, коннектор 5.5x2.1x10мм. Гарантийный срок 3 года. | 1405.89 | шт | 1
| 044833 | Блок питания ARDV-18-24BW (24V, 0.75A, 18W) (Arlight, Адаптер, 3 года) | Сетевой адаптер с гальванической развязкой для светодиодных изделий. Входное напряжение 100-240 VAC. Выходные параметры: 12 В, 0.75 А, 18 Вт. Негерметичный пластиковый корпус IP 20. Габаритные размеры длина 69 мм, ширина 43 мм, высота 28 мм (размер без вилки). Длина кабеля 1.5 м, коннектор 5.5x2.1x10мм. Гарантийный срок 3 года. | 1137.15 | шт | 1
| 049393 | Блок питания ARDV-SP-12-24BW (24V, 0.5A, 12W) (Arlight, Адаптер, 5 лет) | Сетевой адаптер с гальванической развязкой для светодиодных изделий. Входное напряжение 100-240 VAC. Выходные параметры: 24 В, 0.5 А, 12 Вт. Негерметичный пластиковый корпус IP 20. Габаритные размеры длина 58 мм, ширина 26 мм, высота 75 мм. Длина кабеля 1.5 м, коннектор 5.5x2.1x10мм. Гарантийный срок 5 лет. | 736.16 | шт | 1
| 049394 | Блок питания ARDV-SP-18-24BW (24V, 0.75A, 18W) (Arlight, Адаптер, 5 лет) | Сетевой адаптер с гальванической развязкой для светодиодных изделий. Входное напряжение 100-240 VAC. Выходные параметры: 24 В, 0.75 А, 18 Вт. Негерметичный пластиковый корпус IP 20. Габаритные размеры длина 70 мм, ширина 33 мм, высота 82 мм. Длина кабеля 1.5 м, коннектор 5.5x2.1x10мм. Гарантийный срок 5 лет. | 1125.18 | шт | 1
| 049395 | Блок питания ARDV-SP-24-24BW (24V, 1A, 24W) (Arlight, Адаптер, 5 лет) | Сетевой адаптер с гальванической развязкой для светодиодных изделий. Входное напряжение 100-240 VAC. Выходные параметры: 24 В, 1 А, 24 Вт. Негерметичный пластиковый корпус IP 20. Габаритные размеры длина 78 мм, ширина 36 мм, высота 83 мм. Длина кабеля 1.5 м, коннектор 5.5x2.1x10мм. Гарантийный срок 5 лет. | 1307.12 | шт | 1
| 049396 | Блок питания ARDV-SP-36-24BW (24V, 1.5A, 36W) (Arlight, Адаптер, 5 лет) | Под заказ от 600шт. Сетевой адаптер с гальванической развязкой для светодиодных изделий. Входное напряжение 100-240 VAC. Выходные параметры: 24 В, 1.5 А, 36 Вт. Негерметичный пластиковый корпус IP 20. Габаритные размеры длина 90 мм, ширина 36 мм, высота 91 мм. Длина кабеля 1.5 м, коннектор 5.5x2.1x10мм. Гарантийный срок 5 лет. | 1506.13 | шт | 1
| 049397 | Блок питания ARDV-SP-48-24BW (24V, 2A, 48W) (Arlight, Адаптер, 5 лет) | Сетевой адаптер с гальванической развязкой для светодиодных изделий. Входное напряжение 100-240 VAC. Выходные параметры: 24 В, 2 А, 48 Вт. Негерметичный пластиковый корпус IP 20. Габаритные размеры длина 90 мм, ширина 36 мм, высота 91 мм. Длина кабеля 1.5 м, коннектор 5.5x2.1x10мм. Гарантийный срок 5 лет. | 1836.8 | шт | 1
| 049398 | Блок питания ARDV-SP-60-24BW (24V, 2.5A, 60W) (Arlight, Адаптер, 5 лет) | Сетевой адаптер с гальванической развязкой для светодиодных изделий. Входное напряжение 100-240 VAC. Выходные параметры: 24 В, 2.5 А, 60 Вт. Негерметичный пластиковый корпус IP 20. Габаритные размеры длина 90 мм, ширина 36 мм, высота 91 мм. Длина кабеля 1.5 м, коннектор 5.5x2.1x10мм. Гарантийный срок 5 лет. | 1933.45 | шт | 1
| 049400 | Блок питания ARDV-SP-60-24BD (24V, 2.5A, 60W) (Arlight, Адаптер, 5 лет) | Сетевой адаптер с гальванической развязкой для светодиодных изделий. Входное напряжение 100-240 VAC. Выходные параметры: 24 В, 2.5 А, 60 Вт. Негерметичный пластиковый корпус IP 20. Габаритные размеры длина 116 мм, ширина 55 мм, высота 34 мм, длина сетевого кабеля 1м. Длина кабеля нагрузки 1.5 м, коннектор 5.5x2.1x10мм. Гарантийный срок 5 лет. | 2244.38 | шт | 1

## ACDC источники напряжения 36V
м. Тушинская, Волоколамское шоссе, д. 114, к.2, с.2.
sales@arlight.group
Сгенерирован: 12 октября 2026 г.
Товар продается по норме упаковки
AC/DC источники напряжения 36V
Фото | Артикул | Наименование | Описание | Цена | Ед. изм. | Норма уп.
герметичные [IP67, металл]
| 026171 | Блок питания ARPV-36300-A1 (36V, 8.3A, 300W) (Arlight, IP67 Металл, 3 года) | Источник напряжения с гальванической развязкой для светодиодных изделий. Входное напряжение 176-264 VAC. Выходные параметры: 36 В, 8.3 А, 300 Вт. Герметичный алюминиевый корпус IP 67. Рабочая температура -40…+70°C. Габаритные размеры длина 219 мм, ширина 74 мм, высота 46 мм. Гарантийный срок 3 года. | 10929 | шт | 1
| 035964 | Блок питания ARPV-36100-A1 (36V, 2.78A, 100W) (Arlight, IP67 Металл, 3 года) | Источник напряжения с гальванической развязкой для светодиодных изделий. Входное напряжение 200-240 VAC. Выходные параметры: 36 В, 2,78 А, 100 Вт. Герметичный алюминиевый корпус IP 67. Рабочая температура -40…+70°C. Габаритные размеры длина 152 мм, ширина 37.5 мм, высота 31 мм. Гарантийный срок 3 года. | 5689.2 | шт | 1
| 035965 | Блок питания ARPV-36150-A1 (36V, 4.16A, 150W) (Arlight, IP67 Металл, 3 года) | Источник напряжения с гальванической развязкой для светодиодных изделий. Входное напряжение 200-240 VAC. Выходные параметры: 36 В, 4.16 А, 150 Вт. Герметичный алюминиевый корпус IP 67. Рабочая температура -40…+70°C. Габаритные размеры длина 174 мм, ширина 56 мм, высота 36 мм. Гарантийный срок 3 года. | 6905.93 | шт | 1
| 035966 | Блок питания ARPV-36200-A1 (36V, 5.55A, 200W) (Arlight, IP67 Металл, 3 года) | Источник напряжения с гальванической развязкой для светодиодных изделий. Входное напряжение 200-240 VAC. Выходные параметры: 36 В, 5.55 А, 200 Вт. Герметичный алюминиевый корпус IP 67. Рабочая температура -40…+70°C. Габаритные размеры длина 174 мм, ширина 56 мм, высота 36 мм. Гарантийный срок 3 года. | 8436.66 | шт | 1
| 035967 | Блок питания ARPV-36250-A1 (36V, 6.95A, 250W) (Arlight, IP67 Металл, 3 года) | Источник напряжения с гальванической развязкой для светодиодных изделий. Входное напряжение 200-240 VAC. Выходные параметры: 36 В, 6.95 А, 250 Вт. Герметичный алюминиевый корпус IP 67. Рабочая температура -40…+70°C. Габаритные размеры длина 192 мм, ширина 56 мм, высота 36 мм. Гарантийный срок 3 года. | 9221.65 | шт | 1

## ACDC источники напряжения 48V
м. Тушинская, Волоколамское шоссе, д. 114, к.2, с.2.
sales@arlight.group
Сгенерирован: 12 октября 2026 г.
Товар продается по норме упаковки
AC/DC источники напряжения 48V
Фото | Артикул | Наименование | Описание | Цена | Ед. изм. | Норма уп.
герметичные [IP67, металл, пластик]
| 019010(1) | Блок питания ARPV-LV48060-A (48V, 1.3A, 60W) (Arlight, IP67 Пластик, 3 года) | Источник напряжения с гальванической развязкой для светодиодных изделий. Входное напряжение 100-240 VAC. Выходные параметры: 48 В, 1,25 А, 60 Вт. Герметичный пластиковый корпус IP 67. Рабочая температура -30…+70°C. Габаритные размеры длина 162 мм, ширина 42 мм, высота 34 мм. Гарантийный срок 3 года. | 3669.82 | шт | 1
| 019503(1) | Блок питания ARPV-LV48035-A (48V, 0.8A, 36W) (Arlight, IP67 Пластик, 3 года) | Источник напряжения с гальванической развязкой для светодиодных изделий. Входное напряжение 100-240 VAC. Выходные параметры: 48 В, 0,75 А, 36 Вт. Герметичный пластиковый корпус IP 67. Рабочая температура -20…+50°C. Габаритные размеры длина 148 мм, ширина 32 мм, высота 29 мм. Гарантийный срок 3 года. | 2541.4 | шт | 1
| 025496(1) | Блок питания ARPV-LV48100-A (48V, 2.1A, 100W) (Arlight, IP67 Пластик, 3 года) | Источник напряжения с гальванической развязкой для светодиодных изделий. Входное напряжение 100-240 VAC. Выходные параметры: 48 В, 2,1 А, 100 Вт. Герметичный пластиковый корпус IP 67. Рабочая температура -30…+70°C. Габаритные размеры длина 190 мм, ширина 52 мм, высота 37 мм. Гарантийный срок 3 года. | 5551.83 | шт | 1
| 028198(1) | Блок питания ARPV-48300-A (48V, 6.25A, 300W) (Arlight, IP67 Металл, 3 года) | Источник напряжения с гальванической развязкой для светодиодных изделий. Входное напряжение 200-240 VAC. Выходные параметры: 48 В, 6,25 А, 300 Вт. Герметичный алюминиевый корпус IP 67. Рабочая температура -30…+50°C. Габаритные размеры длина 219 мм, ширина 74 мм, высота 46 мм. Гарантийный срок 3 года. | 10929 | шт | 1
| 028367(1) | Блок питания ARPV-48400-A (48V, 8.3A, 400W) (Arlight, IP67 Металл, 3 года) | Источник напряжения с гальванической развязкой для светодиодных изделий. Входное напряжение 200-240 VAC. Выходные параметры: 48 В, 8,3 А, 400 Вт. Герметичный алюминиевый корпус IP 67. Рабочая температура -30…+50°C. Габаритные размеры длина 238 мм, ширина 74 мм, высота 46 мм. Гарантийный срок 3 года. Не допускается использовать источник питания совместно с диммерами (регуляторами освещения), как по входу, так и по выходу источника питания! | 14127.82 | шт | 1
| 034685 | Блок питания ARPV-48100-A1 (48V, 2.08A, 100W) (Arlight, IP67 Металл, 3 года) | Источник напряжения с гальванической развязкой для светодиодных изделий. Входное напряжение 200-240 VAC. Выходные параметры: 48 В, 2,08 А, 100 Вт. Герметичный алюминиевый корпус IP 67. Рабочая температура -40…+70°C. Габаритные размеры длина 152 мм, ширина 37.5 мм, высота 31 мм. Гарантийный срок 3 года. | 5689.2 | шт | 1
| 034689 | Блок питания ARPV-48150-A1 (48V, 3.13А, 150W) (Arlight, IP67 Металл, 3 года) | Источник напряжения с гальванической развязкой для светодиодных изделий. Входное напряжение 200-240 VAC. Выходные параметры: 48 В, 3.13 А, 150 Вт. Герметичный алюминиевый корпус IP 67. Рабочая температура -40…+70°C. Габаритные размеры длина 174 мм, ширина 56 мм, высота 36 мм. Гарантийный срок 3 года. | 6905.93 | шт | 1
| 034690 | Блок питания ARPV-48200-A1 (48V, 4.2A, 200W) (Arlight, IP67 Металл, 3 года) | Источник напряжения с гальванической развязкой для светодиодных изделий. Входное напряжение 200-240 VAC. Выходные параметры: 48 В, 4.2 А, 200 Вт. Герметичный алюминиевый корпус IP 67. Рабочая температура -40…+70°C. Габаритные размеры длина 174 мм, ширина 56 мм, высота 36 мм. Гарантийный срок 3 года. | 8436.66 | шт | 1
| 034694 | Блок питания ARPV-48250-A1 (48V, 5.3A, 254W) (Arlight, IP67 Металл, 3 года) | Источник напряжения с гальванической развязкой для светодиодных изделий. Входное напряжение 200-240 VAC. Выходные параметры: 48 В, 5.3 А, 254 Вт. Герметичный алюминиевый корпус IP 67. Рабочая температура -40…+70°C. Габаритные размеры длина 192 мм, ширина 56 мм, высота 36 мм. Гарантийный срок 3 года. | 9221.65 | шт | 1
| 055095 | Блок питания ARPV-48060-A1 (48V, 1.25A, 60W) (Arlight, IP67 Металл, 3 года) | Источник напряжения с гальванической развязкой для светодиодных изделий. Входное напряжение 200-240 VAC. Выходные параметры: 48 В, 1.25 А, 60 Вт. Герметичный алюминиевый корпус IP 67. Рабочая температура -40…+70°C. Габаритные размеры длина 137 мм, ширина 38 мм, высота 31 мм. Гарантийный срок 3 года. | 3815.44 | шт | 1
герметичные с PFC [IP67, металл]
| 030021 | Блок питания ARPV-LG48250-PFC-A (48V, 5.21A, 250W) (Arlight, IP67 Металл, 5 лет) | Источник напряжения с гальванической развязкой для светодиодных изделий. Входное напряжение 100-240 VAC. Выходные параметры: 48 В, 5.21 А, 250 Вт. Встроенный PFC >0.98. Герметичный алюминиевый корпус IP 67. Рабочая температура -40…+70°C. Габаритные размеры длина 219 мм, ширина 67.5 мм, высота 35.5 мм. Гарантийный срок 5 лет. | 11910.23 | шт | 1
| 030033 | Блок питания ARPV-LG48200-PFC-A (48V, 4.2A, 200W) (Arlight, IP67 Металл, 5 лет) | Источник напряжения с гальванической развязкой для светодиодных изделий. Входное напряжение 100-240 VAC. Выходные параметры: 48 В, 4.2 А, 200 Вт. Встроенный PFC >0.98. Герметичный алюминиевый корпус IP 67. Рабочая температура -40…+70°C. Габаритные размеры длина 199 мм, ширина 67.5 мм, высота 35.5 мм. Гарантийный срок 5 лет. | 10929 | шт | 1
| 030034 | Блок питания ARPV-LG48150-PFC-A (48V, 3.15A, 150W) (Arlight, IP67 Металл, 5 лет) | Источник напряжения с гальванической развязкой для светодиодных изделий. Входное напряжение 100-240 VAC. Выходные параметры: 48 В, 3.1 А, 150 Вт. Встроенный PFC >0.98. Герметичный алюминиевый корпус IP 67. Рабочая температура -40…+70°C. Габаритные размеры длина 180 мм, ширина 67.5 мм, высота 35.5 мм. Гарантийный срок 5 лет. | 8888.03 | шт | 1
| 030035 | Блок питания ARPV-LG48100-PFC-A (48V, 2.12A, 100W) (Arlight, IP67 Металл, 5 лет) | Источник напряжения с гальванической развязкой для светодиодных изделий. Входное напряжение 100-240 VAC. Выходные параметры: 48 В, 2.1 А, 100 Вт. Встроенный PFC >0,98. Герметичный пластиковый корпус IP 67. Рабочая температура -40…+70°C. Габаритные размеры длина 150 мм, ширина 67.5 мм, высота 35.5 мм. Гарантийный срок 5 лет. | 7946.04 | шт | 1
| 031032 | Блок питания ARPV-UH48600-PFC (48V, 12.5A, 600W) (Arlight, IP67 Металл, 7 лет) | Источник напряжения с гальванической развязкой для светодиодных изделий. Входное напряжение 108-277 VAC. Выходные параметры: 48 В, 12.5 А, 600 Вт. Встроенный PFC >0,9. Герметичный алюминиевый корпус IP 67. Рабочая температура -40…+40°C. Габаритные размеры длина 262 мм, ширина 125 мм, высота 49 мм. Гарантийный срок 7 лет. | 38246.24 | шт | 1
| 031035 | Блок питания ARPV-UH48480-PFC (48V, 10A, 480W) (Arlight, IP67 Металл, 7 лет) | Источник напряжения с гальванической развязкой для светодиодных изделий. Входное напряжение 220-240 VAC. Выходные параметры: 48 В, 10 А, 480 Вт. Встроенный PFC >0,95. Герметичный алюминиевый корпус IP 67. Рабочая температура -40…+60°C. Габаритные размеры длина 251 мм, ширина 90 мм, высота 41.5 мм. Гарантийный срок 7 лет. Режим CV+CC - при превышении выходной мощности снижается напряжение, переходит в режим источника тока. | 25352.46 | шт | 1
| 034465 | Блок питания ARPV-UH48800-PFC (48V, 16.6A, 800W) (Arlight, IP67 Металл, 7 лет) | Источник напряжения с гальванической развязкой для светодиодных изделий. Входное напряжение 108-277 VAC. Выходные параметры: 48 В, 16.6 А, 800 Вт. Встроенный PFC >0,9. Герметичный алюминиевый корпус IP 67. Рабочая температура -40…+40°C. Габаритные размеры длина 262 мм, ширина 125 мм, высота 49 мм. Гарантийный срок 7 лет. | 44262.07 | шт | 1
| 034893 | Блок питания ARPV-LG48060-LINEAR-PFC (48V, 1.25A, 60W) (Arlight, IP67 Металл, 5 лет) | Источник напряжения с гальванической развязкой для светодиодных изделий. Входное напряжение 220-240 VAC. Выходные параметры: 48 В, 1.25 А, 60 Вт. Встроенный PFC >0.95. Тонкий металлический корпус IP67. Вход: 220-240VAC. Выход: 48VDC. Размер 290х30х21 mm.. Совместимость со стандартом EMC. Гарантия 5 лет. Допускается использование на улице под навесом или в помещении. | 3435.39 | шт | 1
| 034894 | Блок питания ARPV-LG48100-LINEAR-PFC (48V, 2.08A, 100W) (Arlight, IP67 Металл, 5 лет) | Источник напряжения с гальванической развязкой для светодиодных изделий. Входное напряжение 220-240 VAC. Выходные параметры: 48 В, 2.08 А, 100 Вт. Встроенный PFC >0.95. Тонкий металлический корпус IP67. Вход: 220-240VAC. Выход: 48VDC. Размер 320х30х21 mm.. Совместимость со стандартом EMC. Гарантия 5 лет. Допускается использование на улице под навесом или в помещении. | 5194.98 | шт | 1
| 034895 | Блок питания ARPV-LG48160-LINEAR-PFC (48V, 3.34A, 160W) (Arlight, IP67 Металл, 5 лет) | Источник напряжения с гальванической развязкой для светодиодных изделий. Входное напряжение 220-240 VAC. Выходные параметры: 48 В, 3.34 А, 160 Вт. Встроенный PFC >0.95. Тонкий металлический корпус IP67. Вход: 220-240VAC. Выход: 48VDC. Размер 350х30х21 mm. Совместимость со стандартом EMC. Гарантия 5 лет. Допускается использование на улице под навесом или в помещении. | 11149.16 | шт | 1
| 034896 | Блок питания ARPV-LG48240-LINEAR-PFC (48V, 5A, 240W) (Arlight, IP67 Металл, 5 лет) | Источник напряжения с гальванической развязкой для светодиодных изделий. Входное напряжение 220-240 VAC. Выходные параметры: 48 В, 5 А, 240 Вт. Встроенный PFC >0.95. Тонкий металлический корпус IP67. Вход: 220-240VAC. Выход: 48VDC. Размер 400х30х21 mm.. Совместимость со стандартом EMC. Гарантия 5 лет. Допускается использование на улице под навесом или в помещении. | 14012.98 | шт | 1
| 036959 | Блок питания ARPV-LG48400-LINEAR-PFC (48V, 8.33A, 400W) (Arlight, IP67 Металл, 5 лет) | Поставка под заказ от 100шт. Источник напряжения с гальванической развязкой для светодиодных изделий. Входное напряжение 220-240 VAC. Выходные параметры: 48 В, 8.33 А, 400 Вт. Встроенный PFC >0.95. Тонкий металлический корпус IP67. Вход: 220-240VAC. Выход: 48VDC. Размер 400х60х22 mm.. Совместимость со стандартом EMC. Гарантия 5 лет. Допускается использование на улице под навесом или в помещении. | 20064.71 | шт | 1
| 045484 | Блок питания ARPV-LG48400-PFC-A (48V, 8.3A, 400W) (Arlight, IP67 Металл, 5 лет) | Источник напряжения с гальванической развязкой для светодиодных изделий. Входное напряжение 200-240 VAC. Выходные параметры: 48 В, 8.3 А, 400 Вт. Встроенный PFC >0,95. Герметичный алюминиевый корпус IP 67. Рабочая температура -40…+70°C. Габаритные размеры длина 258 мм, ширина 74 мм, высота 46 мм. Гарантийный срок 5 лет. | 17925.08 | шт | 1
герметичные с PFC [IP67, пластик]
| 046406 | Блок питания ARPV-SP-48150-PFC (48V, 3.12A, 150W) (Arlight, IP67 Пластик, 5 лет) | Источник напряжения с гальванической развязкой для светодиодных изделий. Входное напряжение 220-240 VAC. Выходные параметры: 48 В, 3,12 А, 150Вт. Встроенный PFC >0.95. Герметичный пластиковый корпус IP 67. Рабочая температура -20…+45°C. Габаритные размеры длина 156 мм, ширина 48 мм, высота 33 мм. Гарантийный срок 5 лет. | 7107.79 | шт | 1
| 046610 | Блок питания ARPV-SP-48060-PFC (48V, 1.25A, 60W) (Arlight, IP67 Пластик, 5 лет) | Источник напряжения с гальванической развязкой для светодиодных изделий. Входное напряжение 220-240 VAC. Выходные параметры: 48 В, 1,25 А, 60Вт. Встроенный PFC >0.95. Герметичный пластиковый корпус IP 67. Рабочая температура -20…+45°C. Габаритные размеры длина 155 мм, ширина 42 мм, высота 30 мм. Гарантийный срок 5 лет. | 3816.93 | шт | 1
| 046611 | Блок питания ARPV-SP-48100-PFC (48V, 2.1A, 100W) (Arlight, IP67 Пластик, 5 лет) | Источник напряжения с гальванической развязкой для светодиодных изделий. Входное напряжение 220-240 VAC. Выходные параметры: 48 В, 2,1 А, 100Вт. Встроенный PFC >0.95. Герметичный пластиковый корпус IP 67. Рабочая температура -20…+45°C. Габаритные размеры длина 156 мм, ширина 48 мм, высота 33 мм. Гарантийный срок 5 лет. | 5682.76 | шт | 1
| 065815 | Блок питания ARPV-SP-48060-SLIM-PFC (48V, 1.25A, 60W) (Arlight, IP65 Пластик, 5 лет) | Источник напряжения с гальванической развязкой для светодиодных изделий. Входное напряжение 120-277 VAC. Выходные параметры: 48В, 1.25А, 60Вт. Встроенный PFC >0.95. Герметичный пластиковый корпус IP 65. Рабочая температура -20…+45°C. Габаритные размеры длина 144 мм, ширина 20 мм, высота 20 мм. Гарантийный срок 5 лет. | 5142.61 | шт | 1
| 065817 | Блок питания ARPV-SP-48100-SLIM-PFC (48V, 2A, 96W) (Arlight, IP65 Пластик, 5 лет) | Источник напряжения с гальванической развязкой для светодиодных изделий. Входное напряжение 120-277 VAC. Выходные параметры: 48В, 2А, 96Вт. Встроенный PFC >0.95. Герметичный пластиковый корпус IP 65. Рабочая температура -20…+45°C. Габаритные размеры длина 151 мм, ширина 26 мм, высота 20 мм. Гарантийный срок 5 лет. | 6964.15 | шт | 1
в защитном кожухе [IP20, металл]
| 011215(1) | Блок питания HTS-350-48 (48V, 7.3A, 350W) (Arlight, IP20 Сетка, 3 года) | Источник напряжения с гальванической развязкой для светодиодных изделий. Входное напряжение 176-264 VAC. Выходные параметры: 48 В, 7,3 А, 350 Вт. Негерметичный алюминиевый сетчатый корпус IP 20. Габаритные размеры длина 215 мм, ширина 115 мм, высота 30 мм. Встроенный вентилятор (с автоконтролем температуры). Гарантийный срок 3 года. | 7585.99 | шт | 1
| 014977(1) | Блок питания HTS-600-48 (48V, 12.5A, 600W) (Arlight, IP20 Сетка, 3 года) | Источник напряжения с гальванической развязкой для светодиодных изделий. Входное напряжение 180-264 VAC. Выходные параметры: 48 В, 12,5 А, 600 Вт. Негерметичный алюминиевый сетчатый корпус IP 20. Габаритные размеры длина 230 мм, ширина 127 мм, высота 41 мм. Встроенный вентилятор (с автоконтролем температуры), уровень шума 52дБ. Не допускается работа с диммерами и контроллерами ШИМ. Гарантийный срок 3 года. | 16772.96 | шт | 1
| 015940(1) | Блок питания HTS-150-48 (48V, 3.1A, 150W) (Arlight, IP20 Сетка, 3 года) | Источник напряжения с гальванической развязкой для светодиодных изделий. Входное напряжение 200-240 VAC. Выходные параметры: 48 В, 3,1 А, 150 Вт. Негерметичный алюминиевый сетчатый корпус IP 20. Габаритные размеры длина 159 мм, ширина 97 мм, высота 30 мм. Гарантийный срок 3 года. | 3665.81 | шт | 1
| 015941(1) | Блок питания HTS-100-48 (48V, 2.2A, 100W) (Arlight, IP20 Сетка, 3 года) | Источник напряжения с гальванической развязкой для светодиодных изделий. Входное напряжение 90-264 VAC. Выходные параметры: 48 В, 2,2 А, 100 Вт. Негерметичный алюминиевый сетчатый корпус IP 20. Габаритные размеры длина 129 мм, ширина 97 мм, высота 30 мм. Гарантийный срок 3 года. | 2663.33 | шт | 1
| 020674 | Блок питания HTS-250M-48 (48V, 5.2A, 250W) (Arlight, IP20 Сетка, 3 года) | Источник напряжения с гальванической развязкой для светодиодных изделий. Входное напряжение 176-264 VAC. Выходные параметры: 48 В, 5,2 А, 250 Вт. Негерметичный алюминиевый сетчатый корпус IP 20. Габаритные размеры длина 119 мм, ширина 110 мм, высота 50 мм. Гарантийный срок 3 года. | 3907.61 | шт | 1
| 020674(1) | Блок питания HTS-250-48 (48V, 5.2A, 250W) (Arlight, IP20 Сетка, 3 года) | Источник напряжения с гальванической развязкой для светодиодных изделий. Входное напряжение 176-264 VAC. Выходные параметры: 48 В, 5.2 А, 250 Вт. Негерметичный алюминиевый сетчатый корпус IP 20. Габаритные размеры длина 215 мм, ширина 115 мм, высота 30 мм. Гарантийный срок 3 года. | 6059.81 | шт | 1
| 045487 | Блок питания HTS-800-48-PFC (48V, 16.6A, 800W) (Arlight, IP20 Сетка, 3 года) | Источник напряжения с гальванической развязкой для светодиодных изделий. Входное напряжение 100-240 VAC. Выходные параметры: 48 В, 16.6 А, 800 Вт. Встроенный PFC >0,95. Негерметичный алюминиевый сетчатый корпус IP 20. Габаритные размеры длина 230 мм, ширина 127 мм, высота 41 мм. Встроенный вентилятор, уровень шума 57дБ. Не допускается работа с диммерами и контроллерами ШИМ. Гарантийный срок 3 года. | 18611.85 | шт | 1
| 053687 | Блок питания HTS-1000-48 (48V, 20.8A, 1000W) (Arlight, IP20 Сетка, 3 года) | Источник напряжения с гальванической развязкой для светодиодных изделий. Входное напряжение 180 - 264 VAC. Выходные параметры: 48 В, 20.8 А, 1000 Вт. Негерметичный алюминиевый сетчатый корпус IP 20. Габаритные размеры длина 230 мм, ширина 127 мм, высота 41 мм. Встроенный вентилятор (с автоконтролем температуры), уровень шума 52дБ. Не допускается работа с диммерами и контроллерами ШИМ. Гарантийный срок 3 года. | 16380.95 | шт | 1
| 060744 | Блок питания HTS-60L-48 (48V, 1.25A, 60W) (Arlight, IP20 Сетка, 3 года) | Источник напряжения с гальванической развязкой для светодиодных изделий. Входное напряжение 176-264 VAC. Выходные параметры: 48 В, 1,25 А, 60 Вт. Негерметичный алюминиевый сетчатый корпус IP 20. Габаритные размеры длина 156 мм, ширина 40 мм, высота 29 мм. Гарантийный срок 3 года. | 2788.67 | шт | 1
| 060745 | Блок питания HTS-100L-48 (48V, 2.2A, 100W) (Arlight, IP20 Сетка, 3 года) | Источник напряжения с гальванической развязкой для светодиодных изделий. Входное напряжение 176-264 VAC. Выходные параметры: 48 В, 2,2 А, 100 Вт. Негерметичный алюминиевый сетчатый корпус IP 20. Габаритные размеры длина 156 мм, ширина 40 мм, высота 29 мм. Гарантийный срок 3 года. | 3669.82 | шт | 1
| 060746 | Блок питания HTS-150L-48 (48V, 3.1A, 150W) (Arlight, IP20 Сетка, 3 года) | Источник напряжения с гальванической развязкой для светодиодных изделий. Входное напряжение 176-264 VAC. Выходные параметры: 48 В, 3,1 А, 150 Вт. Негерметичный алюминиевый сетчатый корпус IP 20. Габаритные размеры длина 202 мм, ширина 49 мм, высота 30 мм. Гарантийный срок 3 года. | 3994.99 | шт | 1
| 060747 | Блок питания HTS-200L-48 (48V, 4.2A, 200W) (Arlight, IP20 Сетка, 3 года) | Источник напряжения с гальванической развязкой для светодиодных изделий. Входное напряжение 176-264 VAC. Выходные параметры: 48 В, 4,2 А, 200 Вт. Встроенный PFC >0.5. Негерметичный алюминиевый сетчатый корпус IP 20. Габаритные размеры длина 202 мм, ширина 49 мм, высота 30 мм. Гарантийный срок 3 года. | 4904.21 | шт | 1
на DIN-рейку [IP20]
| 034674 | Блок питания ARV-DR15-48 (48V, 0.32A, 15W) (Arlight, IP20 DIN-рейка) | Источник напряжения с гальванической развязкой для светодиодных изделий. Входное напряжение 100-240 VAC. Выходные параметры: 48 В, 0.32 А, 15 Вт. Негерметичный пластиковый корпус IP 20 для установки на DIN-рейку. Габаритные размеры длина 58 мм, ширина 17.5 мм, высота 90 мм. Гарантийный срок 3 года. При нагрузке менее 10% после отключения от сети, повторное включение блока питания может быть с задержкой (до 30с) | 1746.72 | шт | 1
| 034675 | Блок питания ARV-DR30-48 (48V, 0.6A, 30W) (Arlight, IP20 DIN-рейка) | Источник напряжения с гальванической развязкой для светодиодных изделий. Входное напряжение 100-240 VAC. Выходные параметры: 48 В, 0.6 А, 30 Вт. Негерметичный пластиковый корпус IP 20 для установки на DIN-рейку. Габаритные размеры длина 58 мм, ширина 35 мм, высота 90 мм. Гарантийный срок 3 года. При отключении источника напряжения от сети возможен долгий (до 30с) запуск после последующего включения в сеть. | 3018.24 | шт | 1
| 034676 | Блок питания ARV-DR60-48 (48V, 1.25A, 60W) (Arlight, IP20 DIN-рейка) | Источник напряжения с гальванической развязкой для светодиодных изделий. Входное напряжение 100-240 VAC. Выходные параметры: 48 В, 1.25 А, 60 Вт. Негерметичный пластиковый корпус IP 20 для установки на DIN-рейку. Габаритные размеры длина 58 мм, ширина 52.5 мм, высота 90 мм. Гарантийный срок 3 года. При нагрузке менее 10% после отключения от сети, повторное включение блока питания может быть с задержкой (до 30с) | 4452.84 | шт | 1
| 034677 | Блок питания ARV-DR100-48 (48V, 2.1A, 100W) (Arlight, IP20 DIN-рейка) | Источник напряжения с гальванической развязкой для светодиодных изделий. Входное напряжение 100-240 VAC. Выходные параметры: 48 В, 2.1 А, 100 Вт. Негерметичный пластиковый корпус IP 20 для установки на DIN-рейку. Габаритные размеры длина 58 мм, ширина 70 мм, высота 90 мм. Гарантийный срок 3 года. При нагрузке менее 10% после отключения от сети, повторное включение блока питания может быть с задержкой (до 30с) | 6611.56 | шт | 1
| 035701 | Блок питания ARV-DR150-48 (48V, 3.2A, 150W) (Arlight, IP20 DIN-рейка) | Источник напряжения с гальванической развязкой для светодиодных изделий. Входное напряжение 100-240 VAC. Выходные параметры: 48 В, 3.2 А, 150 Вт. Негерметичный пластиковый корпус IP 20 для установки на DIN-рейку. Габаритные размеры длина 58 мм, ширина 105 мм, высота 90 мм. Гарантийный срок 3 года. При нагрузке менее 10% после отключения от сети, повторное включение блока питания может быть с задержкой (до 30с) | 10791.62 | шт | 1
| 044599 | Блок питания ARV-DRP240-PFC-48 (48V, 5A, 240W) (Arlight, IP20 Металл, 5 лет) | Источник напряжения с гальванической развязкой для светодиодных изделий. Входное напряжение 100-240 VAC. Выходные параметры: 48 В, 5А, 240 Вт. Негерметичный металлический корпус IP 20 для установки на DIN-рейку. Встроенный PFC >0,95. Габаритные размеры длина 113 мм, ширина 63 мм, высота 125 мм. Гарантийный срок 5 лет. | 14230.21 | шт | 1
| 044601 | Блок питания ARV-DRP480-PFC-48 (48V, 10A, 480W) (Arlight, IP20 Металл, 5 лет) | Источник напряжения с гальванической развязкой для светодиодных изделий. Входное напряжение 100-240 VAC. Выходные параметры: 48 В, 10 А, 480 Вт. Негерметичный металлический корпус IP 20 для установки на DIN-рейку. Встроенный PFC >0,95. Габаритные размеры длина 113 мм, ширина 84 мм, высота 125 мм. Гарантийный срок 5 лет. | 25950.83 | шт | 1
| 052805 | Блок питания ARV-DRP75-48 (48V, 1.6A, 75W) (Arlight, IP20 Металл, 5 лет) | Источник напряжения с гальванической развязкой для светодиодных изделий. Входное напряжение 90-264 VAC. Выходные параметры: 48 В, 1.6 А, 75 Вт. Негерметичный металлический корпус IP 20 для установки на DIN-рейку. Габаритные размеры длина 113 мм, ширина 42 мм, высота 125 мм. Гарантийный срок 5 лет. | 4713.19 | шт | 1
| 052806 | Блок питания ARV-DRP120-48-B (48V, 2.5A, 120W) (Arlight, IP20 Металл, 5 лет) | Источник напряжения с гальванической развязкой для светодиодных изделий. Входное напряжение 90-264 VAC. Выходные параметры: 48 В, 2.5 А, 120 Вт. Негерметичный металлический корпус IP 20 для установки на DIN-рейку. Габаритные размеры длина 113 мм, ширина 42 мм, высота 125 мм. Гарантийный срок 5 лет. | 7032.38 | шт | 1
тонкие [IP20, пластик]
| 027836(2) | Блок питания ARV-SP-48100-SLIM-PFC (48V, 2.1A, 100W) (Arlight, IP20 Пластик, 5 лет) | Источник напряжения с гальванической развязкой для светодиодных изделий. Входное напряжение 220-240 VAC. Выходные параметры: 48 В, 2.1 А, 100 Вт. Встроенный PFC >0.95. Негерметичный пластиковый корпус IP 20. Габаритные размеры длина 320.6 мм, ширина 30 мм, высота 18.2 мм. Гарантийный срок 5 лет. | 5801.12 | шт | 1
| 027837 | Блок питания ARV-SN48240-SLIM-PFC-B (48V, 5A, 240W) (Arlight, IP20 Пластик, 3 года) | Источник напряжения с гальванической развязкой для светодиодных изделий. Входное напряжение 200-240 VAC. Выходные параметры: 48 В, 5 А, 240 Вт. Встроенный PFC >0.9. Негерметичный пластиковый корпус IP 20. Габаритные размеры длина 356 мм, ширина 32 мм, высота 22 мм. Гарантийный срок 3 года. | 4783.21 | шт | 1
| 027838(1) | Блок питания ARV-SN48150-SLIM-PFC-B (48V, 3.1A, 150W) (Arlight, IP20 Пластик, 3 года) | Источник напряжения с гальванической развязкой для светодиодных изделий. Входное напряжение 100-240 VAC. Выходные параметры: 48 В, 3.1 А, 150 Вт. Встроенный PFC >0.9. Негерметичный пластиковый корпус IP 20. Габаритные размеры длина 322 мм, ширина 30 мм, высота 21.5 мм. Гарантийный срок 3 года. | 7301.5 | шт | 1
| 027838(3) | Блок питания ARV-SP-48150-SLIM-PFC (48V, 3.1A, 150W) (Arlight, IP20 Пластик, 5 лет) | Источник напряжения с гальванической развязкой для светодиодных изделий. Входное напряжение 220-240 VAC. Выходные параметры: 48 В, 3.1 А, 150 Вт. Встроенный PFC >0.95. Негерметичный пластиковый корпус IP 20. Габаритные размеры длина 320,6 мм, ширина 30 мм, высота 18.2 мм. Гарантийный срок 5 лет. | 7301.5 | шт | 1
| 029265(3) | Блок питания ARV-SP-48200-SLIM-PFC (48V, 4.16A, 200W) (Arlight, IP20 Пластик, 5 лет) | Источник напряжения с гальванической развязкой для светодиодных изделий. Входное напряжение 220-240 VAC. Выходные параметры: 48 В, 4.16 А, 200 Вт. Встроенный PFC >0.95. Негерметичный пластиковый корпус IP 20. Габаритные размеры длина 320.6 мм, ширина 30 мм, высота 18.2 мм. Гарантийный срок 5 лет. | 9424.58 | шт | 1
| 031504 | Блок питания ARV-SN48075-SLIM-PFC-C (48V, 1.56A, 75W) (Arlight, IP20 Пластик, 3 года) | Источник напряжения с гальванической развязкой для светодиодных изделий. Входное напряжение 220-240 VAC. Выходные параметры: 48 В, 1.56 А, 75 Вт. Встроенный PFC >0,9. Негерметичный пластиковый корпус IP 20. Габаритные размеры длина 320 мм, ширина 30 мм, высота 19 мм. Гарантийный срок 3 года. | 2535.55 | шт | 1
| 036965(1) | Блок питания ARV-SN48030-SLIM-PFC-B (48V, 0.63A, 30W) (Arlight, IP20 Пластик, 3 года) | Источник напряжения с гальванической развязкой для светодиодных изделий. Входное напряжение 220-240 VAC. Выходные параметры: 48 В, 0.62 А, 30 Вт. Встроенный PFC >0.9. Сверхтонкий пластиковый корпус IP 20. Габаритные размеры длина 251 мм, ширина 30 мм, высота 16 мм. Гарантийный срок 3 года. | 2489.16 | шт | 1
| 036965(2) | Блок питания ARV-SP-48030-SLIM-PFC (48V, 0.63A, 30W) (Arlight, IP20 Пластик, 5 лет) | Источник напряжения с гальванической развязкой для светодиодных изделий. Входное напряжение 220-240 VAC. Выходные параметры: 48 В, 0.62 А, 30 Вт. Встроенный PFC >0.95. Сверхтонкий пластиковый корпус IP 20. Габаритные размеры длина 251 мм, ширина 30 мм, высота 16 мм. Гарантийный срок 5 лет. | 2489.16 | шт | 1
| 047974 | Блок питания ARV-SP-48060-SLIM-PFC-B (48V, 1.25A, 60W) (Arlight, IP20 Пластик, 5 лет) | Источник напряжения с гальванической развязкой для светодиодных изделий. Входное напряжение 220-240 VAC. Выходные параметры: 48 В, 1.25 А, 60 Вт. Встроенный PFC >0.95. Негерметичный пластиковый корпус IP 20. Габаритные размеры длина 305 мм, ширина 30 мм, высота 16.7 мм. Гарантийный срок 5 лет. | 3828.45 | шт | 1
Supreme FLAT [IP20, 5 лет]
| 052078 | Блок питания ARV-SP-48012-FLAT-PFC (48V, 0.25A, 12W) (Arlight, IP20 Пластик, 5 лет) | Источник напряжения с гальванической развязкой для светодиодных изделий. Входное напряжение 220-240 VAC. Выходные параметры: 48 В, 0.25 А, 12 Вт. Встроенный PFC >0.95. Сверхтонкий пластиковый корпус IP20. Габаритные размеры длина 112 мм, ширина 46 мм, высота 15.5 мм. Гарантийный срок 5 лет. | 743.64 | шт | 1
| 052079 | Блок питания ARV-SP-48024-FLAT-PFC (48V, 0.5A, 24W) (Arlight, IP20 Пластик, 5 лет) | Источник напряжения с гальванической развязкой для светодиодных изделий. Входное напряжение 220-240 VAC. Выходные параметры: 48 В, 0.5 А, 24 Вт. Встроенный PFC >0.95. Сверхтонкий пластиковый корпус IP20. Габаритные размеры длина 137 мм, ширина 50 мм, высота 16 мм. Гарантийный срок 5 лет. | 1204.48 | шт | 1
| 052080 | Блок питания ARV-SP-48036-FLAT-PFC (48V, 0.75A, 36W) (Arlight, IP20 Пластик, 5 лет) | Источник напряжения с гальванической развязкой для светодиодных изделий. Входное напряжение 220-240 VAC. Выходные параметры: 48 В, 0.75 А, 36 Вт. Встроенный PFC >0.95. Сверхтонкий пластиковый корпус IP20. Габаритные размеры длина 170 мм, ширина 57 мм, высота 18 мм. Гарантийный срок 5 лет. | 1529.17 | шт | 1
| 052081 | Блок питания ARV-SP-48060-FLAT-PFC (48V, 1.25A, 60W) (Arlight, IP20 Пластик, 5 лет) | Источник напряжения с гальванической развязкой для светодиодных изделий. Входное напряжение 220-240 VAC. Выходные параметры: 48 В, 1.25 А, 60 Вт. Встроенный PFC >0.95. Сверхтонкий пластиковый корпус IP20. Габаритные размеры длина 170 мм, ширина 57 мм, высота 18 мм. Гарантийный срок 5 лет. | 2157.59 | шт | 1
| 052082 | Блок питания ARV-SP-48090-FLAT-PFC (48V, 1.8A, 90W) (Arlight, IP20 Пластик, 5 лет) | Источник напряжения с гальванической развязкой для светодиодных изделий. Входное напряжение 220-240 VAC. Выходные параметры: 48 В, 1.8 А, 90 Вт. Встроенный PFC >0.95. Сверхтонкий пластиковый корпус IP20. Габаритные размеры длина 190 мм, ширина 65 мм, высота 22 мм. Гарантийный срок 5 лет. | 2838.39 | шт | 1
| 052083 | Блок питания ARV-SP-48120-FLAT-PFC (48V, 2.5A, 120W) (Arlight, IP20 Пластик, 5 лет) | Источник напряжения с гальванической развязкой для светодиодных изделий. Входное напряжение 220-240 VAC. Выходные параметры: 48 В, 1 А, 120 Вт. Встроенный PFC >0.95. Сверхтонкий пластиковый корпус IP20. Габаритные размеры длина 190 мм, ширина 65 мм, высота 22 мм. Гарантийный срок 5 лет. | 3142.13 | шт | 1
Supreme LINEAR [IP20, 5 лет]
| 032628 | Блок питания ARV-SP-48100-LINEAR-PFC (48V, 2.1A, 100W) (Arlight, IP20 Пластик, 5 лет) | Источник напряжения с гальванической развязкой для светодиодных изделий. Входное напряжение 220-240 VAC. Выходные параметры: 48 В, 2.1 А, 100 Вт. Встроенный PFC >0,95. Негерметичный пластиковый корпус IP 20. Габаритные размеры длина 350 мм, ширина 30 мм, высота 18 мм. Гарантийный срок 5 лет. | 2890.76 | шт | 1
| 032629 | Блок питания ARV-SP-48150-LINEAR-PFC (48V, 3.125A, 150W) (Arlight, IP20 Пластик, 5 лет) | Источник напряжения с гальванической развязкой для светодиодных изделий. Входное напряжение 220-240 VAC. Выходные параметры: 48 В, 3.125 А, 150 Вт. Встроенный PFC >0,95. Негерметичный пластиковый корпус IP 20. Габаритные размеры длина 350 мм, ширина 30 мм, высота 18 мм. Гарантийный срок 5 лет. | 3864.81 | шт | 1
| 032630 | Блок питания ARV-SP-48250-LINEAR-PFC (48V, 5.21A, 250W) (Arlight, IP20 Пластик, 5 лет) | Источник напряжения с гальванической развязкой для светодиодных изделий. Входное напряжение 220-240 VAC. Выходные параметры: 48 В, 5.21 А, 250 Вт. Встроенный PFC >0,95. Негерметичный пластиковый корпус IP 20. Габаритные размеры длина 400 мм, ширина 40 мм, высота 22 мм. Гарантийный срок 5 лет. | 4524.66 | шт | 1
для магнитных систем [ORIENT, FLEX, VIBE]
| 035778 | Блок питания ARV-SP-48100-MAG-ORIENT-PFC-BK (48V, 2.1A, 100W) (Arlight, IP20 Пластик, 5 лет) | Источник напряжения с гальванической развязкой для для магнитной системы. Входное напряжение 220-240 VAC. Выходные параметры: 48 В, 2.1 А, 100 Вт. Встроенный PFC >0,95. Сверхтонкий пластиковый корпус IP20. Рабочая температура -25…+40°C. Габаритные размеры длина 298 мм, ширина 16 мм, высота 19 мм. Гарантийный срок 5 лет. | 10583.61 | шт | 1
| 035779 | Блок питания ARV-SP-48250-MAG-ORIENT-PFC-BK (48V, 5.21A, 250W) (Arlight, IP20 Пластик, 5 лет) | Источник напряжения с гальванической развязкой для магнитной системы. Входное напряжение 220-240 VAC. Выходные параметры: 48 В, 5.21 А, 250 Вт. Встроенный PFC >0,95. Сверхтонкий пластиковый корпус IP20. Рабочая температура -25…+40°C. Габаритные размеры длина 268 мм, ширина 22 мм, высота 44 мм. Гарантийный срок 5 лет. | 13907.73 | шт | 1
| 036701 | Блок питания ARV-SP-48100-MAG-ORIENT-PFC-WH (48V, 2.1A, 100W) (Arlight, IP20 Пластик, 5 лет) | Источник напряжения с гальванической развязкой для для магнитной системы. Входное напряжение 220-240 VAC. Выходные параметры: 48 В, 2.1 А, 100 Вт. Встроенный PFC >0,95. Сверхтонкий пластиковый корпус IP20. Рабочая температура -25…+40°C. Габаритные размеры длина 298 мм, ширина 16 мм, высота 19 мм. Гарантийный срок 5 лет. | 10583.61 | шт | 1
| 036702 | Блок питания ARV-SP-48250-MAG-ORIENT-PFC-WH (48V, 5.21A, 250W) (Arlight, IP20 Пластик, 5 лет) | Источник напряжения с гальванической развязкой для для магнитной системы. Входное напряжение 220-240 VAC. Выходные параметры: 48 В, 5.21 А, 250 Вт. Встроенный PFC >0,95. Сверхтонкий пластиковый корпус IP20. Рабочая температура -25…+40°C. Габаритные размеры длина 268 мм, ширина 22 мм, высота 44 мм. Гарантийный срок 5 лет. | 13907.73 | шт | 1
| 039917 | Блок питания ARV-SP-48100-MAG-FLEX-PFC-BK (48V, 2.1A, 100W) (Arlight, IP20 Пластик, 5 лет) | Источник напряжения с гальванической развязкой для для магнитной системы. Входное напряжение 220-240 VAC. Выходные параметры: 48 В, 2.1 А, 100 Вт. Встроенный PFC >0,95. Сверхтонкий пластиковый корпус IP20. Рабочая температура -25…+40°C. Габаритные размеры длина 298 мм, ширина 16 мм, высота 19 мм. Гарантийный срок 5 лет. | 11503.92 | шт | 1
| 042920 | Блок питания ARV-SP-48150-MAG-ORIENT-PFC-BK (48V, 3.1A, 150W) (Arlight, IP20 Пластик, 5 лет) | Источник напряжения с гальванической развязкой для магнитной системы. Входное напряжение 220-240 VAC. Выходные параметры: 48 В, 3.1 А, 150 Вт. Встроенный PFC >0,95. Сверхтонкий пластиковый корпус IP20. Рабочая температура -25…+40°C. Габаритные размеры длина 268 мм, ширина 22 мм, высота 44 мм. Гарантийный срок 5 лет. | 12386.91 | шт | 1
| 042921 | Блок питания ARV-SP-48150-MAG-ORIENT-PFC-WH (48V, 3.1A, 150W) (Arlight, IP20 Пластик, 5 лет) | Источник напряжения с гальванической развязкой для для магнитной системы. Входное напряжение 220-240 VAC. Выходные параметры: 48 В, 3.1 А, 150 Вт. Встроенный PFC >0,95. Сверхтонкий пластиковый корпус IP20. Рабочая температура -25…+40°C. Габаритные размеры длина 268 мм, ширина 22 мм, высота 44 мм. Гарантийный срок 5 лет. | 11521.13 | шт | 1
| 044201 | Блок питания ARV-SP-48100-MAG-VIBE-WH (48V, 2.1A, 100W) (Arlight, IP20 Пластик, 5 лет) | Источник напряжения с гальванической развязкой для для магнитной системы. Входное напряжение 200-240 VAC. Выходные параметры: 48 В, 2.1 А, 100 Вт. Сверхтонкий пластиковый корпус IP20. Рабочая температура -10…+40°C. Габаритные размеры длина 280 мм, ширина 28 мм, высота 30.5 мм. Гарантийный срок 5 лет. | 4326.86 | шт | 1
| 044203 | Блок питания ARV-SP-48200-MAG-VIBE-WH (48V, 4.1A, 200W) (Arlight, IP20 Пластик, 5 лет) | Источник напряжения с гальванической развязкой для для магнитной системы. Входное напряжение 200-240 VAC. Выходные параметры: 48 В, 4.1 А, 200 Вт. Сверхтонкий пластиковый корпус IP20. Рабочая температура -10…+40°C. Габаритные размеры длина 360 мм, ширина 28 мм, высота 30.5 мм. Гарантийный срок 5 лет. | 5672.58 | шт | 1

## ACDC диммируемые источники напр
м. Тушинская, Волоколамское шоссе, д. 114, к.2, с.2.
sales@arlight.group
Сгенерирован: 12 октября 2026 г.
Товар продается по норме упаковки
AC/DC диммируемые источники напряжения
Фото | Артикул | Наименование | Описание | Цена | Ед. изм. | Норма уп.
управление по ZIGBEE / WiFi / BT /RF
| 051062 | Блок питания ARV-SP-24150-PFC-ZIGBEE (24V, 6.25A, 150W) (Arlight, IP20 Пластик, 5 лет) | Диммируемый источник напряжения по беспроводному протоколу Zigbee с гальванической развязкой для светодиодных изделий. Входное напряжение 220-240 VAC. Выходные параметры: 24 В, 6,25 А, 150 Вт. Встроенный PFC >0.95. Частота ШИМ 4кГц. Негерметичный пластиковый корпус IP 20. Совместим с платформой TUYA, и АЛИСА от ЯНДЕКС. Габаритные размеры длина 310 мм, ширина 45 мм, высота 30 мм. Гарантийный срок 5 лет. | 9307.52 | шт | 1
| 051064 | Блок питания ARV-SP-24150-PFC-ZIGBEE-CCT (24V, 6.25A, 150W) (Arlight, IP20 Пластик, 5 лет) | Двухканальный источник напряжения с возможностью беспроводного диммирования и регулировки цветовой температуры по протоколу Zigbee с гальванической развязкой для для MIX (CCT) светодиодных лент. Входное напряжение 220-240 VAC. Выходные параметры: 24 В, 6,25 (максимальный ток на два канала) А, 150 Вт. Встроенный PFC >0.95. Частота ШИМ 4кГц. Негерметичный пластиковый корпус IP 20. Совместим с платформой TUYA, и АЛИСА от ЯНДЕКС. Габаритные размеры длина 310 мм, ширина 45 мм, высота 30 мм. Гарантийный срок 5 лет. | 9706.41 | шт | 1
| 051065 | Блок питания ARV-SP-12150-PFC-ZIGBEE (12V, 12.5A, 150W) (Arlight, IP20 Пластик, 5 лет) | Диммируемый источник напряжения по беспроводному протоколу Zigbee с гальванической развязкой для светодиодных изделий. Входное напряжение 220-240 VAC. Выходные параметры: 12 В, 12.5 А, 150 Вт. Встроенный PFC >0.95. Частота ШИМ 4кГц. Негерметичный пластиковый корпус IP 20. Совместим с платформой TUYA, и АЛИСА от ЯНДЕКС. Габаритные размеры длина 310 мм, ширина 45 мм, высота 30 мм. Гарантийный срок 5 лет. | 8376.31 | шт | 1
| 051066 | Блок питания ARV-SP-12150-PFC-ZIGBEE-CCT (12V, 12.5A, 150W) (Arlight, IP20 Пластик, 5 лет) | Двухканальный источник напряжения с возможностью беспроводного диммирования и регулировки цветовой температуры по протоколу Zigbee с гальванической развязкой для MIX (CCT) светодиодных лент. Входное напряжение 220-240 VAC. Выходные параметры: 12 В, 12.5 (максимальный ток на два канала) А, 150 Вт. Встроенный PFC >0.95. Частота ШИМ 4кГц. Негерметичный пластиковый корпус IP 20. Совместим с платформой TUYA, и АЛИСА от ЯНДЕКС. Габаритные размеры длина 310 мм, ширина 45 мм, высота 30 мм. Гарантийный срок 5 лет. | 8735.41 | шт | 1
| 052987 | Блок питания ARV-SP-12150-PFC-TUYA (12V, 12.5A, 150W, WiFi, 2.4G) (Arlight, IP20 Пластик, 5 лет) | Диммируемый источник напряжения по WiFi + RF с гальванической развязкой для светодиодных изделий. Встроена функция Push-DIM. Входное напряжение 220-240 VAC. Выходные параметры: 12 В, 12.5 А, 150 Вт. Встроенный PFC >0.95. Частота ШИМ 4кГц. Негерметичный пластиковый корпус IP 20. Управление через WI-FI 2.4ГГц. Совместим с платформой TUYA, АЛИСА от ЯНДЕКС. Управление со смартфона через приложение SmartLife, с помощью пультов серии SMART. Габаритные размеры длина 310 мм, ширина 45 мм, высота 30 мм. Гарантийный срок 5 лет. | 8137.21 | шт | 1
| 052988 | Блок питания ARV-SP-12150-PFC-TUYA-CCT (12V, 12.5A, 150W, WiFi, 2.4G) (Arlight, IP20 Пластик, 5 лет) | Двухканальный источник напряжения с возможностью беспроводного диммирования и регулировки цветовой температуры по WiFi + RF с гальванической развязкой для MIX (CCT) светодиодных лент. Встроены функции PUSH DIM, PUSH CCT. Входное напряжение 220-240 VAC. Выходные параметры: 12 В, 12.5 А (максимальный ток на два канала), 150 Вт. Встроенный PFC >0.95. Частота ШИМ 4кГц. Негерметичный пластиковый корпус IP 20. Управление через WI-FI 2.4ГГц. Совместим с платформой TUYA, АЛИСА от ЯНДЕКС. Управление со смартфона через приложение SmartLife, с помощью пультов серии SMART. Габаритные размеры длина 310 мм, ширина 45 мм, высота 30 мм. Гарантийный срок 5 лет. | 8376.31 | шт | 1
| 052989(1) | Блок питания ARV-SP-24150-PFC-TUYA (24V, 6.25A, 150W, WiFi, 2.4G) (Arlight, IP20 Пластик, 5 лет) | Диммируемый источник напряжения по WiFi + RF с гальванической развязкой для светодиодных изделий. Встроена функция Push-DIM. Входное напряжение 220-240 VAC. Выходные параметры: 24 В, 6,25 А, 150 Вт. Встроенный PFC >0.95. Частота ШИМ 4кГц. Негерметичный пластиковый корпус IP 20. Управление через WI-FI 2.4ГГц. Совместим с платформой TUYA, АЛИСА от ЯНДЕКС. Управление со смартфона через приложение SmartLife, с помощью пультов серии SMART. Габаритные размеры длина 310 мм, ширина 45 мм, высота 30 мм. Гарантийный срок 5 лет. | 9041.59 | шт | 1
| 052990 | Блок питания ARV-SP-24150-PFC-TUYA-CCT (24V, 6.25A, 150W, WiFi, 2.4G) (Arlight, IP20 Пластик, 5 лет) | Двухканальный источник напряжения с возможностью беспроводного диммирования и регулировки цветовой температуры по WiFi + RF с гальванической развязкой для MIX (CCT) светодиодных лент. Встроены функции PUSH DIM, PUSH CCT. Входное напряжение 220-240 VAC. Выходные параметры: 24 В, 6,25 А (максимальный ток на два канала), 150 Вт. Встроенный PFC >0.95. Частота ШИМ 4кГц. Негерметичный пластиковый корпус IP 20. Управление через WI-FI 2.4ГГц. Совместим с платформой TUYA, АЛИСА от ЯНДЕКС. Управление со смартфона через приложение SmartLife, с помощью пультов серии SMART. Габаритные размеры длина 310 мм, ширина 45 мм, высота 30 мм. Гарантийный срок 5 лет. | 6515.27 | шт | 1
| 052990(1) | Блок питания ARV-SP-24150-PFC-TUYA-CCT (24V, 6.25A, 150W, WiFi, 2.4G) (Arlight, IP20 Пластик, 5 лет) | Двухканальный источник напряжения с возможностью беспроводного диммирования и регулировки цветовой температуры по WiFi + RF с гальванической развязкой для MIX (CCT) светодиодных лент. Встроены функции PUSH DIM, PUSH CCT. Входное напряжение 220-240 VAC. Выходные параметры: 24 В, 6,25 А (максимальный ток на два канала), 150 Вт. Встроенный PFC >0.95. Частота ШИМ 4кГц. Негерметичный пластиковый корпус IP 20. Управление через WI-FI 2.4ГГц. Совместим с платформой TUYA, АЛИСА от ЯНДЕКС. Управление со смартфона через приложение SmartLife, с помощью пультов серии SMART. Габаритные размеры длина 310 мм, ширина 45 мм, высота 30 мм. Гарантийный срок 5 лет. | 9307.52 | шт | 1
диммируемые 12V (0-10V)
| 025747 | Блок питания ARPV-UH12150-PFC-0-10V (12V, 12.5A, 150W) (Arlight, IP67 Металл, 7 лет) | Поставка под заказ от 200шт. Диммируемый источник напряжения по стандарту 0/1-10 В с гальванической развязкой для светодиодных изделий. Входное напряжение 120-240 VAC. Выходные параметры: 12 В, 12.5 А, 150 Вт. Встроенный PFC >0,95. Герметичный алюминиевый корпус IP 67. Габаритные размеры длина 188 мм, ширина 67.5 мм, высота 33.5 мм. Гарантийный срок 7 лет. | 11041.73 | шт | 1
| 028454 | Блок питания ARPV-UH12100-PFC-0-10V (12V, 8.3A, 100W) (Arlight, IP67 Металл, 7 лет) | Диммируемый источник напряжения по стандарту 0/1-10 В с гальванической развязкой для светодиодных изделий. Входное напряжение 120-240 VAC. Выходные параметры: 12 В, 8.3 А, 100 Вт. Встроенный PFC >0,95. Герметичный алюминиевый корпус IP 67. Габаритные размеры длина 188 мм, ширина 67.5 мм, высота 33.5 мм. Гарантийный срок 7 лет. | 6956.37 | шт | 1
диммируемые 24V (0-10V)
| 024143(1) | Блок питания ARPV-UH24240-PFC-0-10V (24V, 10.0A, 240W) (Arlight, IP67 Металл, 7 лет) | Диммируемый источник напряжения по стандарту 0/1-10 В с гальванической развязкой для светодиодных изделий. Входное напряжение 120-240 VAC. Выходные параметры: 24 В, 10 А, 240 Вт. Встроенный PFC >0.95. Герметичный алюминиевый корпус IP 67. Рабочая температура -40…+60°C. Габаритные размеры длина 188 мм, ширина 67.5 мм, высота 38.5 мм. Гарантийный срок 7 лет. Режим CV+CC - при превышении выходной мощности снижается напряжение, переходит в режим источника тока. | 16054.76 | шт | 1
| 024277 | Блок питания ARPV-UH24150-PFC-0-10V (24V, 6.3A, 150W) (Arlight, IP67 Металл, 7 лет) | Диммируемый источник напряжения по стандарту 0/1-10 В с гальванической развязкой для светодиодных изделий. Входное напряжение 120-240 VAC. Выходные параметры: 24 В, 6.3А, 150 Вт. Встроенный PFC >0.95. Герметичный алюминиевый корпус IP 67. Рабочая температура -40…+60°C. Габаритные размеры длина 188 мм, ширина 67.5 мм, высота 33.5 мм. Гарантийный срок 7 лет. | 11655.19 | шт | 1
| 025517 | Блок питания ARV-SP24150-LONG-PFC-1-10V-A (24V, 6.25A, 150W) (Arlight, IP20 Металл, 5 лет) | Диммируемый источник напряжения по стандарту 1-10 В с гальванической развязкой для светодиодных изделий. Входное напряжение 220-240 VAC. Выходные параметры: 24 В, 6.25 А, 150 Вт. Встроенный PFC >0.95. Герметичный алюминиевый корпус IP 67. Рабочая температура -25…+50°C. Габаритные размеры длина 360 мм, ширина 40 мм, высота 21 мм. Гарантийный срок 5 лет. | 5259.92 | шт | 1
| 026574 | Блок питания ARPV-UH24320A-PFC-0-10V (24V, 13.3A, 320W) (Arlight, IP67 Металл, 7 лет) | Диммируемый источник напряжения по стандарту 0/1-10 В с гальванической развязкой для светодиодных изделий. Входное напряжение 120-240 VAC. Выходные параметры: 24 В, 13.3 А, 320 Вт. Встроенный PFC >0.95. Герметичный алюминиевый корпус IP 67. Рабочая температура -40…+60°C. Габаритные размеры длина 251 мм, ширина 68 мм, высота 38.5 мм. Гарантийный срок 7 лет. Режим CV+CC - при превышении выходной мощности снижается напряжение, переходит в режим источника тока. | 21958.67 | шт | 1
| 030284 | Блок питания ARPV-UH24100-PFC-0-10V (24V, 4.2A, 100W) (Arlight, IP67 Металл, 7 лет) | Диммируемый источник напряжения по стандарту 0/1-10 В с гальванической развязкой для светодиодных изделий. Входное напряжение 220-240 VAC. Выходные параметры: 24 В, 4.2 А, 100 Вт. Встроенный PFC >0.95. Герметичный алюминиевый корпус IP 67. Рабочая температура -40…+60°C. Габаритные размеры длина 158 мм, ширина 67.5 мм, высота 38.5 мм. Гарантийный срок 7 лет. | 10489.61 | шт | 1
| 031043 | Блок питания ARPV-UH24400-PFC-0-10V (24V, 16.7A, 400W) (Arlight, IP67 Металл, 7 лет) | Диммируемый источник напряжения по стандарту 0/1-10 В с гальванической развязкой для светодиодных изделий. Входное напряжение 120-240 VAC. Выходные параметры: 24 В, 16.7 А, 400 Вт. Встроенный PFC >0.95. Герметичный алюминиевый корпус IP 67. Рабочая температура -40…+60°C. Габаритные размеры длина 251 мм, ширина 90 мм, высота 41.5 мм. Гарантийный срок 7 лет. Режим CV+CC - при превышении выходной мощности снижается напряжение, переходит в режим источника тока. | 26847.21 | шт | 1
| 036935 | Блок питания ARPV-LG24150-PFC-0-10V-CV-CC (24V, 6.3A, 150W) (Arlight, IP67 Металл, 5 лет) | Диммируемый источник напряжения с переходом в режим источника тока по стандарту 1-10 В без полного гашения (также доступно диммирование с помощью резистора 10кОм) с гальванической развязкой для светодиодных изделий. Входное напряжение 100-240 VAC. Выходные параметры: 24 В (не ШИМ), 6,3А, 150 Вт. Встроенный PFC >0.95. Герметичный алюминиевый корпус IP 67. Рабочая температура -40…+70°C. Габаритные размеры длина 221мм, ширина 62 мм, высота 37 мм. Гарантийный срок 5 лет. При подключении нескольких блоков питания к одному диммеру нагрузка на них должна быть одинаковая. | 11697.86 | шт | 1
диммируемые 12V (TRIAC)
| 047950 | Блок питания ARV-SP-12075-LINEAR-PFC-TRIAC-0-10V (12V, 6.25A, 75W) (Arlight, IP20 Пластик, 5 лет) | Диммируемый источник напряжения по стандарту TRIAC / 0/1-10В с гальванической развязкой для светодиодных изделий. Входное напряжение 220-240 VAC. Выходные параметры: 12 В, 6.25А, 75 Вт. Встроенный PFC >0.98. Негерметичный пластиковый корпус IP 20. Габаритные размеры длина 304 мм, ширина 30 мм, высота 18.2 мм. Присутствует ШИМ на выходе. Гарантийный срок 5 лет. | 7053.62 | шт | 1
| 047951 | Блок питания ARV-SP-12100-LINEAR-PFC-TRIAC-0-10V (12V, 8.33A, 100W) (Arlight, IP20 Пластик, 5 лет) | Диммируемый источник напряжения по стандарту TRIAC / 0/1-10В с гальванической развязкой для светодиодных изделий. Входное напряжение 220-240 VAC. Выходные параметры: 12 В, 8.33А, 100 Вт. Встроенный PFC >0.98. Негерметичный пластиковый корпус IP 20. Габаритные размеры длина 336.6 мм, ширина 30 мм, высота 18.2 мм. Присутствует ШИМ на выходе. Гарантийный срок 5 лет. | 8116.56 | шт | 1
| 052112 | Блок питания ARV-SP-12144-LINEAR-PFC-TRIAC-0-10V (12V, 12A, 144W) (Arlight, IP20 Пластик, 5 лет) | Диммируемый источник напряжения по стандарту TRIAC / 0/1-10В с гальванической развязкой для светодиодных изделий. Входное напряжение 220-240 VAC. Выходные параметры: 12 В, 12А, 144 Вт. Встроенный PFC >0.98. Негерметичный пластиковый корпус IP 20. Габаритные размеры длина 356.5 мм, ширина 32 мм, высота 22.3 мм. Присутствует ШИМ на выходе. Гарантийный срок 5 лет. | 9566.12 | шт | 1
диммируемые 24V (TRIAC)
| 026406(2) | Блок питания ARV-SP-24075-PFC-TRIAC (24V, 3.1A, 75W) (Arlight, IP20 Пластик, 5 лет) | Диммируемый источник напряжения по стандарту TRIAC с гальванической развязкой для светодиодных изделий. Входное напряжение 220-240 VAC. Выходные параметры: 24 В, 3.1А, 75 Вт. Встроенный PFC >0.9. Негерметичный пластиковый корпус IP 20. Габаритные размеры длина 170 мм, ширина 56 мм, высота 31 мм. Присутствует ШИМ на выходе. Гарантийный срок 5 лет. | 7507.88 | шт | 1
| 026407(1) | Блок питания ARV-SN24050-PFC-TRIAC-B (24V, 2.1A, 50W) (Arlight, IP20 Пластик, 3 года) | Диммируемый источник напряжения по стандарту TRIAC с гальванической развязкой для светодиодных изделий. Входное напряжение 220-240 VAC. Выходные параметры: 24 В, 2.1 А, 50 Вт. Встроенный PFC >0.9. Негерметичный пластиковый корпус IP 20. Габаритные размеры длина 177 мм, ширина 58 мм, высота 22 мм. Гарантийный срок 3 года. | 5194.38 | шт | 1
| 027633 | Блок питания ARV-SN24036-PFC-TRIAC-B (24V, 1.5A, 36W) (Arlight, IP20 Пластик, 3 года) | Диммируемый источник напряжения по стандарту TRIAC с гальванической развязкой для светодиодных изделий. Входное напряжение 220-240 VAC. Выходные параметры: 24 В, 1.5 А, 36 Вт. Встроенный PFC >0.9. Негерметичный пластиковый корпус IP 20. Габаритные размеры длина 158 мм, ширина 46 мм, высота 18.3 мм. Гарантийный срок 3 года. | 3871.7 | шт | 1
| 029493(1) | Блок питания ARV-SP-24150-PFC-TRIAC (24V, 6.25A, 150W) (Arlight, IP20 Пластик, 5 лет) | Диммируемый источник напряжения по стандарту TRIAC с гальванической развязкой для светодиодных изделий. Входное напряжение 220-240 VAC. Выходные параметры: 24 В, 6.25 А, 150 Вт. Встроенный PFC >0.9. Негерметичный пластиковый корпус IP 20. Габаритные размеры длина 195 мм, ширина 67.1 мм, высота 31.2 мм. Присутствует ШИМ на выходе. Гарантийный срок 5 лет. | 11474.74 | шт | 1
| 030934 | Блок питания ARV-SN24040-TRIAC (24V, 1.65A, 40W) (Arlight, IP20 Пластик, 3 года) | Диммируемый источник напряжения по стандарту TRIAC с гальванической развязкой для светодиодных изделий. Входное напряжение 200-240 VAC. Выходные параметры: 24 В, 1.65 А, 40 Вт. Негерметичный пластиковый корпус IP 20. Габаритные размеры длина 166.5 мм, ширина 44 мм, высота 30 мм. Отсечка происходит по заднему фронту. Гарантийный срок 3 года. | 2137.54 | шт | 1
| 030935 | Блок питания ARV-SN24075-TRIAC (24V, 3.125A, 75W) (Arlight, IP20 Пластик, 3 года) | Блок питания 24V с гальванической развязкой, ток 3,125А, 75 Вт, с управлением от симисторного настенного диммера (TRIAC) и/или с помощью функции Push-dim, без корректора мощности. Рекомендуется для использования с настенными диммерами типа RL (резистивная нагрузка, Leading edge). Пластиковый корпус IP20. Вход: 200-240VAC. Выход: 24VDC 3.125A. Размер 179х56х30 mm. Гарантия 3 года. Не совместим с панелью 038228. | 3283.37 | шт | 1
| 047027 | Блок питания ARV-SP-24075-LINEAR-PFC-TRIAC-0-10V (24V, 3.1A, 75W) (Arlight, IP20 Пластик, 5 лет) | Диммируемый источник напряжения по стандарту TRIAC / 0/1-10В с гальванической развязкой для светодиодных изделий. Входное напряжение 220-240 VAC. Выходные параметры: 24 В, 3.1А, 75 Вт. Встроенный PFC >0.98. Негерметичный пластиковый корпус IP 20. Габаритные размеры длина 304 мм, ширина 30 мм, высота 18.2 мм. Присутствует ШИМ на выходе. Гарантийный срок 5 лет. | 7468.38 | шт | 1
| 047035 | Блок питания ARV-SP-24300-PFC-TRIAC (24V, 12.5A, 300W) (Arlight, IP20 Пластик, 5 лет) | Диммируемый источник напряжения по стандарту TRIAC с гальванической развязкой для светодиодных изделий. Входное напряжение 220-240 VAC. Выходные параметры: 24 В, 12.5 А, 300 Вт. Встроенный PFC >0.95. Негерметичный пластиковый корпус IP 20. Габаритные размеры длина 215 мм, ширина 77.5 мм, высота 35 мм. Присутствует ШИМ на выходе. Гарантийный срок 5 лет. | 17279.29 | шт | 1
| 047946 | Блок питания ARV-SP-24200-PFC-TRIAC (24V, 8.3A, 200W) (Arlight, IP20 Пластик, 5 лет) | Диммируемый источник напряжения по стандарту TRIAC с гальванической развязкой для светодиодных изделий. Входное напряжение 220-240 VAC. Выходные параметры: 24 В, 8.3 А, 200 Вт. Встроенный PFC >0.95. Негерметичный пластиковый корпус IP 20. Габаритные размеры длина 215 мм, ширина 77.5 мм, высота 35 мм. Присутствует ШИМ на выходе. Гарантийный срок 5 лет. | 13823.26 | шт | 1
| 047949 | Блок питания ARV-SP-24100-LINEAR-PFC-TRIAC-0-10V (24V, 4.16A, 100W) (Arlight, IP20 Пластик, 5 лет) | Диммируемый источник напряжения по стандарту TRIAC / 0/1-10В с гальванической развязкой для светодиодных изделий. Входное напряжение 220-240 VAC. Выходные параметры: 24 В, 4.16А, 100 Вт. Встроенный PFC >0.98. Негерметичный пластиковый корпус IP 20. Габаритные размеры длина 336.6 мм, ширина 30 мм, высота 18.2 мм. Присутствует ШИМ на выходе. Гарантийный срок 5 лет. | 9071.46 | шт | 1
| 052113 | Блок питания ARV-SP-24150-LINEAR-PFC-TRIAC-0-10V (24V, 6.25A, 150W) (Arlight, IP20 Пластик, 5 лет) | Диммируемый источник напряжения по стандарту TRIAC / 0/1-10В с гальванической развязкой для светодиодных изделий. Входное напряжение 220-240 VAC. Выходные параметры: 24 В, 6.25А, 150 Вт. Встроенный PFC >0.98. Негерметичный пластиковый корпус IP 20. Габаритные размеры длина 356.5 мм, ширина 32 мм, высота 22.3 мм. Присутствует ШИМ на выходе. Гарантийный срок 5 лет. | 11254.19 | шт | 1
диммируемые 12V (DALI)
| 025746(2) | Блок питания ARPV-UH12150-PFC-DALI2-PH (12V, 12.5A, 150W) (Arlight, IP67 Металл, 7 лет) | Диммируемый источник напряжения по протоколу DALI2.0 с гальванической развязкой для светодиодных изделий. Входное напряжение 120-240 VAC. Выходные параметры: 12 В, 12.5 А, 150 Вт. Встроенный PFC >0.95. Герметичный алюминиевый корпус IP 67. Рабочая температура -40…+60°C. Габаритные размеры длина 188 мм, ширина 67.5 мм, высота 33.5 мм. Гарантийный срок 7 лет. | 14050.1 | шт | 1
| 029513(2) | Блок питания ARPV-UH12100-PFC-DALI2-PH (12V, 8.3A, 100W) (Arlight, IP67 Металл, 7 лет) | Диммируемый источник напряжения по протоколу DALI2.0 с гальванической развязкой для светодиодных изделий. Входное напряжение 120-240 VAC. Выходные параметры: 12 В, 8.3 А, 100 Вт. Встроенный PFC >0.95. Герметичный алюминиевый корпус IP 67. Рабочая температура -40…+60°C. Габаритные размеры длина 188 мм, ширина 67.5 мм, высота 33.5 мм. Гарантийный срок 7 лет. | 12012.49 | шт | 1
| 040755 | Блок питания ARPV-UH12240-PFC-DALI2-PH (12V, 20A, 240W) (Arlight, IP67 Металл, 7 лет) | Диммируемый источник напряжения по протоколу DALI2.0 с гальванической развязкой для светодиодных изделий. Входное напряжение 120-240 VAC. Выходные параметры: 12 В, 20 А, 240 Вт. Встроенный PFC >0.95. Герметичный алюминиевый корпус IP 67. Рабочая температура -40…+60°C. Габаритные размеры длина 188 мм, ширина 67.5 мм, высота 38.5 мм. Гарантийный срок 7 лет. Режим CV+CC - при превышении выходной мощности снижается напряжение, переходит в режим источника тока. | 17418.44 | шт | 1
диммируемые 24V (DALI)
| 025654(2) | Блок питания ARPV-UH24320A-PFC-DALI2-PH (24V, 13.3A, 320W) (Arlight, IP67 Металл, 7 лет) | Диммируемый источник напряжения по протоколу DALI2.0 с гальванической развязкой для светодиодных изделий. Входное напряжение 120-240 VAC. Выходные параметры: 24 В, 13.3 А, 320 Вт. Встроенный PFC >0.95. Герметичный алюминиевый корпус IP 67. Рабочая температура -40…+60°C. Габаритные размеры длина 251 мм, ширина 68 мм, высота 38.5 мм. Гарантийный срок 7 лет. Режим CV+CC - при превышении выходной мощности снижается напряжение, переходит в режим источника тока. | 25154.96 | шт | 1
| 025655(2) | Блок питания ARPV-UH24400-PFC-DALI2-PH (24V, 16.7A, 400W) (Arlight, IP67 Металл, 7 лет) | Диммируемый источник напряжения по протоколу DALI2.0 с гальванической развязкой для светодиодных изделий. Входное напряжение 120-240 VAC. Выходные параметры: 24 В, 16.7 А, 400 Вт. Встроенный PFC >0.95. Герметичный алюминиевый корпус IP 67. Рабочая температура -40…+60°C. Габаритные размеры длина 251 мм, ширина 90 мм, высота 41.5 мм. Гарантийный срок 7 лет. Режим CV+CC - при превышении выходной мощности снижается напряжение, переходит в режим источника тока. | 30739.26 | шт | 1
| 025689(2) | Блок питания ARPV-UH24240-PFC-DALI2-PH (24V, 10.0A, 240W) (Arlight, IP67 Металл, 7 лет) | Диммируемый источник напряжения по протоколу DALI2.0 с гальванической развязкой для светодиодных изделий. Входное напряжение 120-240 VAC. Выходные параметры: 24 В, 10 А, 240 Вт. Встроенный PFC >0.95. Герметичный алюминиевый корпус IP 67. Рабочая температура -40…+60°C. Габаритные размеры длина 188 мм, ширина 67.5 мм, высота 38.5 мм. Гарантийный срок 7 лет. Режим CV+CC - при превышении выходной мощности снижается напряжение, переходит в режим источника тока. | 18386.22 | шт | 1
| 026126(2) | Блок питания ARPV-UH24150-PFC-DALI2-PH (24V, 6.3A, 150W) (Arlight, IP67 Металл, 7 лет) | Диммируемый источник напряжения по протоколу DALI2.0 с гальванической развязкой для светодиодных изделий. Входное напряжение 120-240 VAC. Выходные параметры: 24 В, 6.3А, 150 Вт. Встроенный PFC >0.95. Герметичный алюминиевый корпус IP 67. Рабочая температура -40…+60°C. Габаритные размеры длина 188 мм, ширина 67.5 мм, высота 33.5 мм. Гарантийный срок 7 лет. | 13347.45 | шт | 1
| 028107(2) | Блок питания ARPV-UH24120-PFC-DALI2-PH (24V, 5.0A, 120W) (Arlight, IP67 Металл, 7 лет) | Диммируемый источник напряжения по протоколу DALI2.0 с гальванической развязкой для светодиодных изделий. Входное напряжение 220-240 VAC. Выходные параметры: 24 В, 5 А, 120 Вт. Встроенный PFC >0.95. Герметичный алюминиевый корпус IP 67. Рабочая температура -40…+60°C. Габаритные размеры длина 158 мм, ширина 67.5 мм, высота 38.5 мм. Гарантийный срок 7 лет. | 12444.91 | шт | 1
| 028108 | Блок питания ARPV-UH24200-PFC-DALI-PH (24V, 8.3A, 200W) (Arlight, IP67 Металл, 7 лет) | Диммируемый источник напряжения по протоколу DALI с гальванической развязкой для светодиодных изделий. Входное напряжение 120-240 VAC. Выходные параметры: 24 В, 8.3 А, 200 Вт. Встроенный PFC >0.95. Герметичный алюминиевый корпус IP 67. Рабочая температура -40…+70°C. Габаритные размеры длина 188 мм, ширина 67.5 мм, высота 38.5 мм. Гарантийный срок 7 лет. Режим CV+CC - при превышении выходной мощности снижается напряжение, переходит в режим источника тока. | 16731.74 | шт | 1
| 028108(2) | Блок питания ARPV-UH24200-PFC-DALI2-PH (24V, 8.3A, 200W) (Arlight, IP67 Металл, 7 лет) | Диммируемый источник напряжения по протоколу DALI2.0 с гальванической развязкой для светодиодных изделий. Входное напряжение 120-240 VAC. Выходные параметры: 24 В, 8.3 А, 200 Вт. Встроенный PFC >0.95. Герметичный алюминиевый корпус IP 67. Рабочая температура -40…+60°C. Габаритные размеры длина 188 мм, ширина 67.5 мм, высота 38.5 мм. Гарантийный срок 7 лет. Режим CV+CC - при превышении выходной мощности снижается напряжение, переходит в режим источника тока. | 16731.67 | шт | 1
| 028357(1) | Блок питания ARV-UH24080-LONG-PFC-DALI-A (24V, 3.4A, 80W) (Arlight, IP20 Металл, 7 лет) | Диммируемый источник напряжения по протоколу DALI с гальванической развязкой для светодиодных изделий. Входное напряжение 120-240 VAC. Выходные параметры: 24 В, 3.4 А, 80 Вт. Встроенный PFC >0.95. Негерметичный алюминиевый корпус IP 20.Габаритные размеры длина 378 мм, ширина 30 мм, высота 21 мм. Гарантийный срок 7 лет. | 8254.61 | шт | 1
| 029151(2) | Блок питания ARPV-UH24100-PFC-DALI2-PH (24V, 4.2A, 100W) (Arlight, IP67 Металл, 7 лет) | Диммируемый источник напряжения по протоколу DALI2.0 с гальванической развязкой для светодиодных изделий. Входное напряжение 220-240 VAC. Выходные параметры: 24 В, 4.2 А, 100 Вт. Встроенный PFC >0.95. Герметичный алюминиевый корпус IP 67. Рабочая температура -40…+60°C. Габаритные размеры длина 158 мм, ширина 67.5 мм, высота 38.5 мм. Гарантийный срок 7 лет. | 12012.49 | шт | 1
| 031106(1) | Блок питания ARV-SP-24030-LINEAR-PFC-DALI2-PD (24V, 1.25A, 30W) (Arlight, IP20 Металл, 5 лет) | Диммируемый источник напряжения по протоколу DALI 2.0 и функцией PUSH DIM с гальванической развязкой для светодиодных изделий. Входное напряжение 220-240 VAC. Выходные параметры: 24 В, 1,25 А, 30 Вт. Встроенный PFC >0.92. Негерметичный алюминиевый корпус IP 20. Габаритные размеры длина 230 мм, ширина 30 мм, высота 21 мм. Гарантийный срок 5 лет. | 4466.29 | шт | 1
| 033428 | Блок питания ARPV-LG24060-LINEAR-PFC-DALI2-PD (24V, 2.5A, 60W) (Arlight, IP67 Металл, 5 лет) | Диммируемый блок питания 24V с гальванической развязкой, ток 2.5А, 60Вт, с управлением DALI, c функцией PUSH-DIM, с корректором мощности, PF>0,95. Тонкий металлический корпус IP67. Вход: 220-240VAC. Выход: 24VDC, ШИМ 1кГц. Размер 290х30х21 mm.. Совместимость со стандартом EMC. Гарантия 5 лет. Допускается использование на улице под навесом или в помещении. | 10253.8 | шт | 1
| 033429 | Блок питания ARPV-LG24160-LINEAR-PFC-DALI2-PD (24V, 6.7A, 160W) (Arlight, IP67 Металл, 5 лет) | Диммируемый блок питания 24V с гальванической развязкой, ток 6.7А, 160Вт, с управлением DALI, c функцией PUSH-DIM, с корректором мощности, PF>0,95. Тонкий металлический корпус IP67. Вход: 220-240VAC. Выход: 24VDC, ШИМ 1кГц. Размер 350х30х21 mm.. Совместимость со стандартом EMC. Гарантия 5 лет. Допускается использование на улице под навесом или в помещении. | 13831.34 | шт | 1
| 033539 | Блок питания ARPV-LG24240-LINEAR-PFC-DALI2-PD (24V, 10A, 240W) (Arlight, IP67 Металл, 5 лет) | Диммируемый блок питания 24V с гальванической развязкой, ток 10А, 240Вт, с управлением DALI, c функцией PUSH-DIM, с корректором мощности, PF>0,95. Тонкий металлический корпус IP67. Вход: 220-240VAC. Выход: 24VDC, ШИМ 1кГц. Размер 400х30х21 mm.. Совместимость со стандартом EMC. Гарантия 5 лет. Допускается использование на улице под навесом или в помещении. | 16058.95 | шт | 1
| 033540 | Блок питания ARPV-LG24100-LINEAR-PFC-DALI2-PD (24V, 4.2A, 100W) (Arlight, IP67 Металл, 5 лет) | Диммируемый блок питания 24V с гальванической развязкой, ток 4.2А, 100Вт, с управлением DALI, c функцией PUSH-DIM, с корректором мощности, PF>0,95. Тонкий металлический корпус IP67. Вход: 220-240VAC. Выход: 24VDC, ШИМ 1кГц. Размер 320*30*21 mm.. Совместимость со стандартом EMC. Гарантия 5 лет. Допускается использование на улице под навесом или в помещении. | 12822.26 | шт | 1
| 037775 | Блок питания ARPV-LG24400-LINEAR-PFC-DALI2-PD (24V, 16.7A, 400W) (Arlight, IP67 Металл, 5 лет) | Диммируемый блок питания 24V с гальванической развязкой, ток 16.7А, 400Вт, с управлением DALI, c функцией PUSH-DIM, с корректором мощности, PF>0,95. Тонкий металлический корпус IP67. Вход: 220-240VAC. Выход: 24VDC, ШИМ 1кГц. Размер 400х60х22 mm.. Совместимость со стандартом EMC. Гарантия 5 лет. Допускается использование на улице под навесом или в помещении. | 23353.47 | шт | 1
| 039955 | Блок питания ARPV-UH24500-PFC-DALI2-PH (24V, 20.8A, 500W) (Arlight, IP67 Металл, 7 лет) | Диммируемый источник напряжения по протоколу DALI2.0 с гальванической развязкой для светодиодных изделий. Входное напряжение 220-240 VAC. Выходные параметры: 24 В, 20.8 А, 500 Вт. Встроенный PFC >0.9. Герметичный алюминиевый корпус IP 67. Рабочая температура -40…+60°C. Габаритные размеры длина 251 мм, ширина 90 мм, высота 41.5 мм. Гарантийный срок 7 лет. Режим CV+CC - при превышении выходной мощности снижается напряжение, переходит в режим источника тока. | 36567.75 | шт | 1
| 041385 | Блок питания ARV-SP-24040-PFC-DALI-1-10V-PD (24V, 1.67A, 40W) (Arlight, IP20 Пластик, 5 лет) | Блок питания 24V, ток 1.67А, 40Вт, с управлением DALI, 1-10V и функцией PUSH DIM, с корректором мощности, PF>0,95. Тонкий пластиковый корпус IP20. Вход: 220-240VAC. Размер 150х52х28 mm. Гарантия 5 лет. | 4252.34 | шт | 1
| 041386 | Блок питания ARV-SP-24090-PFC-DALI-1-10V-PD (24V, 3.75A, 90W) (Arlight, IP20 Пластик, 5 лет) | Блок питания 24V, ток 3.75А, 90Вт, с управлением DALI, 1-10V и функцией PUSH DIM, с корректором мощности, PF>0,99. Тонкий пластиковый корпус IP20. Вход: 220-240VAC. Размер 205х58х30 mm. Гарантия 5 лет. | 5582.51 | шт | 1
| 041387 | Блок питания ARV-SP-24120-PFC-DALI-1-10V-PD (24V, 5A, 120W) (Arlight, IP20 Пластик, 5 лет) | Блок питания 24V, ток 5А, 120Вт, с управлением DALI, 1-10V и функцией PUSH DIM, с корректором мощности, PF>0,99. Тонкий пластиковый корпус IP20. Вход: 220-240VAC. Размер 205х58х30 mm. Гарантия 5 лет. | 6577.52 | шт | 1
| 048622 | Блок питания ARPV-UH24600-PFC-DALI2-PH (24V, 25A, 600W) (Arlight, IP67 Металл, 7 лет) | Диммируемый источник напряжения по протоколу DALI2.0 с гальванической развязкой для светодиодных изделий. Входное напряжение 220-240 VAC. Выходные параметры: 24 В, 25 А, 600 Вт. Встроенный PFC >0.9. Герметичный алюминиевый корпус IP 67. Рабочая температура -40…+50°C. Габаритные размеры длина 262 мм, ширина 125 мм, высота 49 мм. Гарантийный срок 7 лет. | 38879.46 | шт | 1
| 048672 | Блок питания ARV-SP-24100-SLIM-PFC-DALI2 (24V, 4.16A, 100W) (Arlight, IP20 Пластик, 5 лет) | Диммируемый источник напряжения по протоколу DALI 2.0 и функцией PUSH DIM с гальванической развязкой для светодиодных изделий. Входное напряжение 220-240 VAC. Выходные параметры: 24 В, 4,16 А, 100 Вт. Встроенный PFC >0,95. Негерметичный пластиковый корпус IP 20.Габаритные размеры длина 336.6 мм, ширина 30 мм, высота 18.2 мм. Гарантийный срок 5 лет. | 8243.8 | шт | 1
| 048673 | Блок питания ARV-SP-24200-SLIM-PFC-DALI2 (24V, 8.33A, 200W) (Arlight, IP20 Пластик, 5 лет) | Диммируемый источник напряжения по протоколу DALI 2.0 и функцией PUSH DIM с гальванической развязкой для светодиодных изделий. Входное напряжение 220-240 VAC. Выходные параметры: 24 В, 8,33 А, 200 Вт. Встроенный PFC >0,95. Негерметичный пластиковый корпус IP 20.Габаритные размеры длина 334.8 мм, ширина 41.5 мм, высота 27.5 мм. Гарантийный срок 5 лет. | 11241.92 | шт | 1
| 048673(1) | Блок питания ARV-SP-24200-SLIM-PFC-DALI2-B (24V, 8.33A, 200W) (Arlight, IP20 Пластик, 5 лет) | Диммируемый источник напряжения по протоколу DALI 2.0 и функцией PUSH DIM с гальванической развязкой для светодиодных изделий. Входное напряжение 220-240 VAC. Выходные параметры: 24 В, 8,33 А, 200 Вт. Встроенный PFC >0,95. Негерметичный пластиковый корпус IP 20.Габаритные размеры длина 337 мм, ширина 30 мм, высота 19 мм. Гарантийный срок 5 лет. | 11833.84 | шт | 1
| 049479 | Блок питания ARV-LG-24030-LINEAR-PFC-DALI2-PD (24V, 1.25A, 30W) (Arlight, IP20 Металл, 5 лет) | Диммируемый источник напряжения по протоколу DALI 2.0 и функцией PUSH DIM с гальванической развязкой для светодиодных изделий. Входное напряжение 220-240 VAC. Выходные параметры: 24 В, 1,25 А, 30 Вт. Встроенный PFC >0.95. Негерметичный алюминиевый корпус IP 20. Габаритные размеры длина 230 мм, ширина 30 мм, высота 21 мм. Гарантийный срок 5 лет. | 4466.29 | шт | 1
| 049480 | Блок питания ARV-LG-24060-LINEAR-PFC-DALI2-PD (24V, 2.5A, 60W) (Arlight, IP20 Металл, 5 лет) | Диммируемый источник напряжения по протоколу DALI 2.0 и функцией PUSH DIM с гальванической развязкой для светодиодных изделий. Входное напряжение 220-240 VAC. Выходные параметры: 24 В, 2,5 А, 60 Вт. Встроенный PFC >0,97. Негерметичный алюминиевый корпус IP 20.Габаритные размеры длина 230 мм, ширина 30 мм, высота 21 мм. Гарантийный срок 5 лет. | 5885.45 | шт | 1
| 049481 | Блок питания ARV-LG-24100-LINEAR-PFC-DALI2-PD (24V, 4.2A, 100W) (Arlight, IP20 Металл, 5 лет) | Диммируемый источник напряжения по протоколу DALI 2.0 и функцией PUSH DIM с гальванической развязкой для светодиодных изделий. Входное напряжение 220-240 VAC. Выходные параметры: 24 В, 4,2 А, 100 Вт. Встроенный PFC >0,97. Негерметичный алюминиевый корпус IP 20. Габаритные размеры длина 360 мм, ширина 30 мм, высота 21 мм. Гарантийный срок 5 лет. | 8181.54 | шт | 1
| 049482 | Блок питания ARV-LG-24150-LINEAR-PFC-DALI2-PD (24V, 6.25A, 150W) (Arlight, IP20 Металл, 5 лет) | Диммируемый источник напряжения по протоколу DALI 2.0 и функцией PUSH DIM с гальванической развязкой для светодиодных изделий. Входное напряжение 220-240 VAC. Выходные параметры: 24 В, 6.25 А, 150 Вт. Встроенный PFC >0.97. Негерметичный алюминиевый корпус IP 20.Габаритные размеры длина 280 мм, ширина 40 мм, высота 21 мм. Гарантийный срок 5 лет. | 9417.89 | шт | 1
| 050558 | Блок питания ARV-SP-24060-SLIM-PFC-DALI2 (24V, 2.5A, 60W) (Arlight, IP20 Пластик, 5 лет) | Диммируемый источник напряжения по протоколу DALI 2.0 и функцией PUSH DIM с гальванической развязкой для светодиодных изделий. Входное напряжение 220-240 VAC. Выходные параметры: 24 В, 2.5 А, 60 Вт. Встроенный PFC >0,95. Негерметичный пластиковый корпус IP 20.Габаритные размеры длина 361.5 мм, ширина 30 мм, высота 21.3 мм. Гарантийный срок 5 лет. | 5683.95 | шт | 1
| 050558(1) | Блок питания ARV-SP-24060-SLIM-PFC-DALI2-B (24V, 2.5A, 60W) (Arlight, IP20 Пластик, 5 лет) | Диммируемый источник напряжения по протоколу DALI 2.0 и функцией PUSH DIM с гальванической развязкой для светодиодных изделий. Входное напряжение 220-240 VAC. Выходные параметры: 24 В, 2.5 А, 60 Вт. Встроенный PFC >0,95. Негерметичный пластиковый корпус IP 20.Габаритные размеры длина 275 мм, ширина 30 мм, высота 19 мм. Гарантийный срок 5 лет. | 5983.4 | шт | 1
| 050559 | Блок питания ARV-SP-24150-SLIM-PFC-DALI2 (24V, 6.25A, 150W) (Arlight, IP20 Пластик, 5 лет) | Диммируемый источник напряжения по протоколу DALI 2.0 и функцией PUSH DIM с гальванической развязкой для светодиодных изделий. Входное напряжение 220-240 VAC. Выходные параметры: 24 В, 6.25 А, 150 Вт. Встроенный PFC >0,95. Негерметичный пластиковый корпус IP 20.Габаритные размеры длина 336.6 мм, ширина 30 мм, высота 18.2 мм. Гарантийный срок 5 лет. | 9573.45 | шт | 1
| 050560 | Блок питания ARV-SP-24240-SLIM-PFC-DALI2 (24V, 10A, 240W) (Arlight, IP20 Пластик, 5 лет) | Диммируемый источник напряжения по протоколу DALI 2.0 и функцией PUSH DIM с гальванической развязкой для светодиодных изделий. Входное напряжение 220-240 VAC. Выходные параметры: 24 В, 10 А, 240 Вт. Встроенный PFC >0,95. Негерметичный пластиковый корпус IP 20.Габаритные размеры длина 334.8 мм, ширина 41.5 мм, высота 27.5 мм. Гарантийный срок 5 лет. | 12505.06 | шт | 1
| 050560(1) | Блок питания ARV-SP-24240-SLIM-PFC-DALI2-B (24V, 10A, 240W) (Arlight, IP20 Пластик, 5 лет) | Диммируемый источник напряжения по протоколу DALI 2.0 и функцией PUSH DIM с гальванической развязкой для светодиодных изделий. Входное напряжение 220-240 VAC. Выходные параметры: 24 В, 10 А, 240 Вт. Встроенный PFC >0,95. Негерметичный пластиковый корпус IP 20. Габаритные размеры длина 361 мм, ширина 30 мм, высота 19 мм. Гарантийный срок 5 лет. | 13163.49 | шт | 1
диммируемые 24V IP67 (DALI)
диммируемые 24V (DALI DT8 CCT цвет. темп.)
| 047031 | Блок питания ARV-SP-24100-PFC-DT8-CCT-LONG (24V, 4.16A, 100W) (Arlight, IP20 Пластик, 5 лет) | Источник напряжения с возможностью диммирования и регулировки цветовой температуры по протоколу DALI2 DT8 с гальванической развязкой для MIX (CCT) светодиодных лент. Встроены функции PUSH DIM, PUSH CCT. Входное напряжение 220-240 VAC. Выходные параметры: 24 В, 4.16А (максимальный суммарный ток на два канала), 100 Вт. Встроенный PFC >0.97. Негерметичный пластиковый корпус IP 20. Габаритные размеры длина 337 мм, ширина 30 мм, высота 18.2 мм. Гарантийный срок 5 года. Диод для регулирования цветовой температуры с помощью PUSH CCT входит в комплект. | 8525.93 | шт | 1
| 047033 | Блок питания ARV-SP-24240-PFC-DT8-CCT-LONG (24V, 10A, 240W) (Arlight, IP20 Пластик, 5 лет) | Источник напряжения с возможностью диммирования и регулировки цветовой температуры по протоколу DALI2 DT8 с гальванической развязкой для MIX (CCT) светодиодных лент. Встроены функции PUSH DIM, PUSH CCT. Входное напряжение 220-240 VAC. Выходные параметры: 24 В, 10А (максимальный суммарный ток на два канала), 240 Вт. Встроенный PFC >0.95. Негерметичный пластиковый корпус IP 20. Габаритные размеры длина 334.8 мм, ширина 41.5 мм, высота 27.5 мм. Гарантийный срок 5 года. | 12163.61 | шт | 1
| 048240 | Блок питания ARV-SP-24200-PFC-DT8-CCT-LONG (24V, 8.33A, 200W) (Arlight, IP20 Пластик, 5 лет) | Источник напряжения с возможностью диммирования и регулировки цветовой температуры по протоколу DALI2 DT8 с гальванической развязкой для MIX (CCT) светодиодных лент. Встроены функции PUSH DIM, PUSH CCT. Входное напряжение 220-240 VAC. Выходные параметры: 24 В, 8.33А (максимальный суммарный ток на два канала), 200 Вт. Встроенный PFC >0.95. Негерметичный пластиковый корпус IP 20. Габаритные размеры длина 334.8 мм, ширина 41.5 мм, высота 27.5 мм. Гарантийный срок 5 года. | 11140.48 | шт | 1
| 048241 | Блок питания ARV-SP-24150-PFC-DT8-CCT-LONG (24V, 6.25A, 150W) (Arlight, IP20 Пластик, 5 лет) | Источник напряжения с возможностью диммирования и регулировки цветовой температуры по протоколу DALI2 DT8 с гальванической развязкой для MIX (CCT) светодиодных лент. Встроены функции PUSH DIM, PUSH CCT. Входное напряжение 220-240 VAC. Выходные параметры: 24 В, 6.25А (максимальный суммарный ток на два канала), 150 Вт. Встроенный PFC >0.95. Негерметичный пластиковый корпус IP 20. Габаритные размеры длина 336.6 мм, ширина 30 мм, высота 18.2 мм. Гарантийный срок 5 года. Диод для регулирования цветовой температуры с помощью PUSH CCT входит в комплект. | 9321.64 | шт | 1
| 048242 | Блок питания ARV-SP-24060-PFC-DT8-CCT-LONG (24V, 2.5A, 60W) (Arlight, IP20 Пластик, 5 лет) | Источник напряжения с возможностью диммирования и регулировки цветовой температуры по протоколу DALI2 DT8 с гальванической развязкой для MIX (CCT) светодиодных лент. Встроены функции PUSH DIM, PUSH CCT. Входное напряжение 220-240 VAC. Выходные параметры: 24 В, 2.5А (максимальный суммарный ток на два канала), 60 Вт. Встроенный PFC >0.9. Негерметичный пластиковый корпус IP 20. Габаритные размеры длина 361.5 мм, ширина 30 мм, высота 21.3 мм. Гарантийный срок 5 года. | 6252.23 | шт | 1
диммируемые 48V IP67 (DALI)
| 034881 | Блок питания ARPV-LG48060-LINEAR-PFC-DALI2-PD (48V, 1.25A, 60W) (Arlight, IP67 Металл, 5 лет) | Диммируемый блок питания 48V с гальванической развязкой, ток 1.25А, 60Вт, с управлением DALI, c функцией PUSH-DIM, с корректором мощности, PF>0,95. Тонкий металлический корпус IP67. Вход: 220-240VAC. Выход: 48VDC, ШИМ 1кГц. Размер 290х30х21 mm.. Соответствует требованиям EMC. Гарантия 5 лет. Допускается использование на улице под навесом или в помещении. | 5970.04 | шт | 1
| 034882 | Блок питания ARPV-LG48100-LINEAR-PFC-DALI2-PD (48V, 2.08A, 100W) (Arlight, IP67 Металл, 5 лет) | Диммируемый блок питания 48V с гальванической развязкой, ток 2.08А, 100Вт, с управлением DALI, c функцией PUSH-DIM, с корректором мощности, PF>0,95. Тонкий металлический корпус IP67. Вход: 220-240VAC. Выход: 48VDC, ШИМ 1кГц. Размер 320х30х21 mm.. Соответствует требованиям EMC. Гарантия 5 лет. Допускается использование на улице под навесом или в помещении. | 11656.69 | шт | 1
| 034883 | Блок питания ARPV-LG48160-LINEAR-PFC-DALI2-PD (48V, 3.34A, 160W) (Arlight, IP67 Металл, 5 лет) | Диммируемый блок питания 48V с гальванической развязкой, ток 3.34А, 160Вт, с управлением DALI, c функцией PUSH-DIM, с корректором мощности, PF>0,95. Тонкий металлический корпус IP67. Вход: 220-240VAC. Выход: 48VDC, ШИМ 1кГц. Размер 350х30х21 mm.. Соответствует требованиям EMC. Гарантия 5 лет. Допускается использование на улице под навесом или в помещении. | 11702.17 | шт | 1
| 034884 | Блок питания ARPV-LG48240-LINEAR-PFC-DALI2-PD (48V, 5A, 240W) (Arlight, IP67 Металл, 5 лет) | Диммируемый блок питания 48V с гальванической развязкой, ток 5А, 240Вт, с управлением DALI, c функцией PUSH-DIM, с корректором мощности, PF>0,95. Тонкий металлический корпус IP67. Вход: 220-240VAC. Выход: 48VDC, ШИМ 1кГц. Размер 400х30х21 mm.. Совместимость со стандартом EMC. Гарантия 5 лет. Допускается использование на улице под навесом или в помещении. | 14450.78 | шт | 1
| 037926 | Блок питания ARPV-LG48400-LINEAR-PFC-DALI2-PD (48V, 8.3A, 400W) (Arlight, IP67 Металл, 5 лет) | Диммируемый блок питания 48V с гальванической развязкой, ток 8.3А, 400Вт, с управлением DALI, c функцией PUSH-DIM, с корректором мощности, PF>0,95. Тонкий металлический корпус IP67. Вход: 220-240VAC. Выход: 48VDC, ШИМ 1кГц. Размер 400х55х22 mm.. Совместимость со стандартом EMC. Гарантия 5 лет. Допускается использование на улице под навесом или в помещении. | 23354.97 | шт | 1

## ACDC регулируемые источники нап
м. Тушинская, Волоколамское шоссе, д. 114, к.2, с.2.
sales@arlight.group
Сгенерирован: 12 октября 2026 г.
Товар продается по норме упаковки
AC/DC регулируемые источники напряжения
Фото | Артикул | Наименование | Описание | Цена | Ед. изм. | Норма уп.
регулируемые 0-24V [IP20, металл]
| 018500 | Блок питания JTS-180-24 (0-24V, 7.5A, 180W) (Arlight, IP20 Сетка, 2 года) | Регулируемый источник напряжения с гальванической развязкой для светодиодных изделий. Входное напряжение 176-264 VAC. Выходные параметры: 0-28.5 В, 7,5 А, 180 Вт. Негерметичный алюминиевый сетчатый корпус IP 20. Габаритные размеры длина 198 мм, ширина 98 мм, высота 42 мм. Гарантийный срок 2 года. | 2780.63 | шт | 1
| 025993 | Блок питания JTS-250-24-A (0-24V, 10.4A, 250W) (Arlight, IP20 Сетка, 2 года) | Регулируемый источник напряжения с гальванической развязкой для светодиодных изделий. Входное напряжение 176-264 VAC. Выходные параметры: 0-28,5 В, 10.4 А, 250 Вт. Негерметичный алюминиевый сетчатый корпус IP 20. Габаритные размеры длина 200 мм, ширина 112 мм, высота 50 мм. Гарантийный срок 2 года. | 3336.94 | шт | 1
| 025994 | Блок питания JTS-360-24-A (0-24V, 15A, 360W) (Arlight, IP20 Сетка, 2 года) | Регулируемый источник напряжения с гальванической развязкой для светодиодных изделий. Входное напряжение 176-264 VAC. Выходные параметры: 0-28.5 В, 15 А, 360 Вт. Негерметичный алюминиевый сетчатый корпус IP 20. Габаритные размеры длина 200 мм, ширина 112 мм, высота 50 мм. Гарантийный срок 2 года. | 4226.91 | шт | 1
| 050091 | Блок питания JTS-120-24 (0-24V, 5A, 120W) (Arlight, IP20 Сетка, 2 года) | Регулируемый источник напряжения с гальванической развязкой для светодиодных изделий. Входное напряжение 176-264 VAC. Выходные параметры: 0-26.4 В, 5 А, 120 Вт. Негерметичный алюминиевый сетчатый корпус IP 20. Габаритные размеры длина 158 мм, ширина 98 мм, высота 40 мм. Гарантийный срок 2 года. | 2412.25 | шт | 1
регулируемые 12V [IP65, металл]
| 043212 | Блок питания ARPV-LG-12300-PFC-VCA (10.5-13.5V, 25A, 300W) (Arlight, IP65 Металл, 5 лет) | Регулируемый источник напряжения и тока с гальванической развязкой для светодиодных изделий. Входное напряжение 200-277 VAC. Выходные параметры: в режиме постоянного напряжения 10.5-13.5 В (установка по умолчанию 12В), 25 А с возможностью регулировки, 300 Вт. Встроенный PFC >0,98. Герметичный алюминиевый корпус IP65. Рабочая температура -40...70°C. Габаритные размеры длина 261 мм, ширина 62.5 мм, высота 41.4мм. Гарантийный срок 5 лет. Режим CV+CC - при превышении выходной мощности снижается напряжение, переходит в режим источника тока. | 16294.76 | шт | 1
| 047709 | Блок питания ARPV-LG-12150-PFC-VCA (10.5-13.5V, 12.5A, 150W) (Arlight, IP65 Металл, 5 лет) | Регулируемый источник напряжения и тока с гальванической развязкой для светодиодных изделий. Входное напряжение 110-277 VAC. Выходные параметры: в режиме постоянного напряжения 10.5-13.5 В (установка по умолчанию 12В), 12.5 А с возможностью регулировки, 150 Вт. Встроенный PFC >0,98. Герметичный алюминиевый корпус IP65. Рабочая температура -40...70°C. Габаритные размеры длина 193.6 мм, ширина 62.5 мм, высота 38 мм. Гарантийный срок 5 лет. Режим CV+CC - при превышении выходной мощности снижается напряжение, переходит в режим источника тока. | 6366.24 | шт | 1
| 049616 | Блок питания ARPV-LG-12100-PFC-VCA (10.5-13.5V, 8.33A, 100W) (Arlight, IP65 Металл, 5 лет) | Регулируемый источник напряжения и тока с гальванической развязкой для светодиодных изделий. Входное напряжение 110-277 VAC. Выходные параметры: в режиме постоянного напряжения 10.5-13.5 В (установка по умолчанию 12В), 12.5 А с возможностью регулировки, 100 Вт. Встроенный PFC >0,97. Герметичный алюминиевый корпус IP65. Рабочая температура -40...70°C. Габаритные размеры длина 172.6 мм, ширина 62.5 мм, высота 38 мм. Гарантийный срок 5 лет. Режим CV+CC - при превышении выходной мощности снижается напряжение, переходит в режим источника тока. | 5747.1 | шт | 1
| 049619 | Блок питания ARPV-LG-12215-PFC-VCA (10.5-13.5V, 18A, 215W) (Arlight, IP65 Металл, 5 лет) | Регулируемый источник напряжения и тока с гальванической развязкой для светодиодных изделий. Входное напряжение 110-277 VAC. Выходные параметры: в режиме постоянного напряжения 10.5-13.5 В (установка по умолчанию 12В), 18 А с возможностью регулировки, 215 Вт. Встроенный PFC >0,98. Герметичный алюминиевый корпус IP65. Рабочая температура -40...70°C. Габаритные размеры длина 220.6 мм, ширина 62.5 мм, высота 41.3 мм. Гарантийный срок 5 лет. Режим CV+CC - при превышении выходной мощности снижается напряжение, переходит в режим источника тока. | 11833.84 | шт | 1
регулируемые 24V [IP65, металл]
| 047708 | Блок питания ARPV-LG-24350-PFC-VCA (22-26V, 14.58A, 350W) (Arlight, IP65 Металл, 5 лет) | Регулируемый источник напряжения и тока с гальванической развязкой для светодиодных изделий. Входное напряжение 200-277 VAC. Выходные параметры: в режиме постоянного напряжения 22-26 В (установка по умолчанию 24В), 14.58 А с возможностью регулировки, 350 Вт. Встроенный PFC >0,98. Герметичный алюминиевый корпус IP65. Рабочая температура -40…+70°C. Габаритные размеры длина 261 мм, ширина 62.5 мм, высота 41.4 мм. Гарантийный срок 5 лет. Режим CV+CC - при превышении выходной мощности снижается напряжение, переходит в режим источника тока. | 18083.18 | шт | 1
| 047710 | Блок питания ARPV-LG-24150-PFC-VCA (22-26V, 6.25A, 150W) (Arlight, IP65 Металл, 5 лет) | Регулируемый источник напряжения и тока с гальванической развязкой для светодиодных изделий. Входное напряжение 110-277 VAC. Выходные параметры: в режиме постоянного напряжения 22-26 В (установка по умолчанию 24В), 6.25 А с возможностью регулировки, 150 Вт. Встроенный PFC >0,98. Герметичный алюминиевый корпус IP65. Рабочая температура -40…+70°C. Габаритные размеры длина 193.6 мм, ширина 62.5 мм, высота 38 мм. Гарантийный срок 5 лет. Режим CV+CC - при превышении выходной мощности снижается напряжение, переходит в режим источника тока. | 9599.64 | шт | 1
| 049617 | Блок питания ARPV-LG-24100-PFC-VCA (22-26V, 4.17A, 100W) (Arlight, IP65 Металл, 5 лет) | Регулируемый источник напряжения и тока с гальванической развязкой для светодиодных изделий. Входное напряжение 110-277 VAC. Выходные параметры: 22-26 В (установка по умолчанию 24В), 4.17 А с возможностью регулировки, 100 В. Встроенный PFC >0,97. Герметичный алюминиевый корпус IP65. Рабочая температура -40…+70°C. Габаритные размеры длина 172.6 мм, ширина 62.5 мм, высота 38 мм. Гарантийный срок 5 лет. Режим CV+CC - при превышении выходной мощности снижается напряжение, переходит в режим источника тока. | 8210.22 | шт | 1
| 049618 | Блок питания ARPV-LG-24240-PFC-VCA (22-26V, 10A, 240W) (Arlight, IP65 Металл, 5 лет) | Регулируемый источник напряжения и тока с гальванической развязкой для светодиодных изделий. Входное напряжение 110-277 VAC. Выходные параметры: в режиме постоянного напряжения 22-26 В (установка по умолчанию 24В), 10 А с возможностью регулировки, 240 Вт. Встроенный PFC >0,98. Герметичный алюминиевый корпус IP65. Рабочая температура -40…+70°C. Габаритные размеры длина 220.6 мм, ширина 62.5 мм, высота 41.3 мм. Гарантийный срок 5 лет. Режим CV+CC - при превышении выходной мощности снижается напряжение, переходит в режим источника тока. | 12378.48 | шт | 1
регулируемые 24-50V [IP67, металл]

## ACDC источники тока
м. Тушинская, Волоколамское шоссе, д. 114, к.2, с.2.
sales@arlight.group
Сгенерирован: 12 октября 2026 г.
Товар продается по норме упаковки
AC/DC источники тока
Фото | Артикул | Наименование | Описание | Цена | Ед. изм. | Норма уп.
Герметичные [IP65-67, металл]
| 039540 | Блок питания ARPJ-LG-2141050-PFC (150W, 95-214V, 0.5-1.05A) (Arlight, IP67 Металл, 5 лет) | Регулируемый источник тока с гальванической развязкой для светильников и мощных светодиодов. Входное напряжение 120-277 VAC. Выходные параметры: 95-214 В, 500-1050mА (регулировка встроенным потенциометром, установка по умолчанию 700мА), 150 Вт. Встроенный PFC >0.95. Герметичный металлический корпус IP 67. Габаритные размеры длина 186 мм, ширина 63 мм, высота 32 мм. Гарантийный срок 5 лет. | 4013.84 | шт | 1
| 039541 | Блок питания ARPJ-LG-565600-PFC (200W, 25-56V, 2.6-5.6A) (Arlight, IP67 Металл, 5 лет) | Регулируемый источник тока с гальванической развязкой для светильников и мощных светодиодов. Входное напряжение 120-277 VAC. Выходные параметры: 25-56 В, 2600-5600mА (регулировка встроенным потенциометром, установка по умолчанию 4200мА), 200 Вт. Встроенный PFC >0.95. Герметичный металлический корпус IP 67. Габаритные размеры длина 199 мм, ширина 63 мм, высота 37 мм. Гарантийный срок 5 лет. | 4941.52 | шт | 1
| 039542 | Блок питания ARPJ-LG-3431050-PFC (240W, 171-343V, 0.5-1.05A) (Arlight, IP67 Металл, 5 лет) | Источник тока с гальванической развязкой для светильников и мощных светодиодов. Входное напряжение 120-277 VAC. Выходные параметры: 171-343 В, 500-1050mА (регулировка встроенным потенциометром, установка по умолчанию 700мА), 240 Вт. Встроенный PFC >0.95. Герметичный металлический корпус IP 67. Габаритные размеры длина 217 мм, ширина 63 мм, высота 37 мм. Гарантийный срок 5 лет. | 5238.67 | шт | 1
| 039543 | Блок питания ARPJ-LG-562800-PFC (100W, 25-56V, 1.3-2.8A) (Arlight, IP67 Металл, 5 лет) | Регулируемый источник тока с гальванической развязкой для светильников и мощных светодиодов. Входное напряжение 120-277 VAC. Выходные параметры: 25-56 В, 1300-2800mА (регулировка встроенным потенциометром, установка по умолчанию 2400мА), 100 Вт. Встроенный PFC >0.95. Герметичный металлический корпус IP 67. Габаритные размеры длина 153 мм, ширина 63 мм, высота 32 мм. Гарантийный срок 5 лет. | 3537.73 | шт | 1
| 040792 | Блок питания ARPJ-SN-18300 (5W, 9-18V, 300mA) (Arlight, IP65 Металл, 3 года) | Источник тока с гальванической развязкой для уличных светильников и мощных светодиодов. Входное напряжение 100-240 VAC. Выходные параметры: 9-18 В, 300 mА, 5 Вт. Герметичный металлический корпус IP 65. Габаритные размеры длина 62 мм, ширина 30 мм, высота 20 мм. Гарантийный срок 3 года. | 725.22 | шт | 1
| 040795 | Блок питания ARPJ-SN-42300 (12W, 23-42V, 300mA) (Arlight, IP65 Металл, 3 года) | Источник тока с гальванической развязкой для уличных светильников и мощных светодиодов. Входное напряжение 100-240 VAC. Выходные параметры: 23-42 В, 300 mА, 12 Вт. Герметичный металлический корпус IP 65. Габаритные размеры длина 68 мм, ширина 30 мм, высота 20 мм. Гарантийный срок 3 года. | 831.35 | шт | 1
| 040796 | Блок питания ARPJ-SN-42600 (24W, 23-42V, 600mA) (Arlight, IP65 Металл, 3 года) | Источник тока с гальванической развязкой для уличных светильников и мощных светодиодов. Входное напряжение 100-240 VAC. Выходные параметры: 23-42 В, 600 mА, 24 Вт. Герметичный металлический корпус IP 65. Габаритные размеры длина 96 мм, ширина 30 мм, высота 20 мм. Гарантийный срок 3 года. | 1226.33 | шт | 1
| 040797 | Блок питания ARPJ-SN-63600-PFC (36W, 34-63V, 600mA) (Arlight, IP65 Металл, 3 года) | Источник тока с гальванической развязкой для уличных светильников и мощных светодиодов. Входное напряжение 100-240 VAC. Выходные параметры: 34-63 В, 600 mА, 36 Вт. Встроенный PFC >0.95. Герметичный металлический корпус IP 65. Габаритные размеры длина 102 мм, ширина 32 мм, высота 24 мм. Гарантийный срок 3 года. | 1077.3 | шт | 1
| 041906 | Блок питания ARPJ-SN-84600-PFC (50W, 54-84V, 600mA) (Arlight, IP65 Металл, 3 года) | Источник тока с гальванической развязкой для светильников и мощных светодиодов. Входное напряжение 100-240 VAC. Выходные параметры: 54-84 В, 600 mА, 50 Вт. Встроенный PFC >0.95. Герметичный металлический корпус IP 65. Габаритные размеры длина 126 мм, ширина 38 мм, высота 29 мм. Гарантийный срок 3 года. | 2352.4 | шт | 1
| 043072 | Блок питания ARPJ-SN-63600-PFC-A (36W, 34-63V, 600mA) (Arlight, IP65 Металл, 3 года) | Источник тока с гальванической развязкой для светильников и мощных светодиодов. Входное напряжение 200-240 VAC. Выходные параметры: 34-63 В, 600 mА, 36 Вт. Встроенный PFC >0.9. Герметичный металлический корпус IP 65. Габаритные размеры длина 100 мм, ширина 30 мм, высота 22 мм. Гарантийный срок 3 года. | 1646.47 | шт | 1
| 043262 | Блок питания ARPJ-LG-1431050-PFC (100W, 71-143V, 0.5-1.05A) (Arlight, IP67 Металл, 5 лет) | Регулируемый источник тока с гальванической развязкой для светильников и мощных светодиодов. Входное напряжение 120-277 VAC. Выходные параметры: 71-143 В, 500-1050mА (регулировка встроенным потенциометром, установка по умолчанию 700мА), 100 Вт. Встроенный PFC >0.95. Герметичный металлический корпус IP 67. Габаритные размеры длина 153 мм, ширина 63 мм, высота 32 мм. Гарантийный срок 5 лет. | 5053.73 | шт | 1
| 043361 | Блок питания ARPJ-LG-564200-PFC (150W, 25-56V, 1.7-4.2A) (Arlight, IP67 Металл, 5 лет) | Регулируемый источник тока с гальванической развязкой для светильников и мощных светодиодов. Входное напряжение 120-277 VAC. Выходные параметры: 25-56 В, 1700-4200mА (регулировка встроенным потенциометром, установка по умолчанию 3500мА), 150 Вт. Встроенный PFC >0.95. Герметичный металлический корпус IP 67. Габаритные размеры длина 186 мм, ширина 63 мм, высота 32 мм. Гарантийный срок 5 лет. | 4013.84 | шт | 1
| 043362 | Блок питания ARPJ-LG-2861050-PFC (200W, 143-286V, 0.5-1.05A) (Arlight, IP67 Металл, 5 лет) | Регулируемый источник тока с гальванической развязкой для светильников и мощных светодиодов. Входное напряжение 120-277 VAC. Выходные параметры: 143-286 В, 500-1050mА (регулировка встроенным потенциометром, установка по умолчанию 700мА), 200 Вт. Встроенный PFC >0.95. Герметичный металлический корпус IP 67. Габаритные размеры длина 199 мм, ширина 63 мм, высота 37 мм. Гарантийный срок 5 лет. | 7059.31 | шт | 1
| 043363 | Блок питания ARPJ-LG-566700-PFC (240W, 25-56V, 3.5-6.7A) (Arlight, IP67 Металл, 5 лет) | Источник тока с гальванической развязкой для светильников и мощных светодиодов. Входное напряжение 120-277 VAC. Выходные параметры: 25-56 В, 3500-6700mА (регулировка встроенным потенциометром, установка по умолчанию 5500мА), 240 Вт. Встроенный PFC >0.95. Герметичный металлический корпус IP 67. Габаритные размеры длина 217 мм, ширина 63 мм, высота 37 мм. Гарантийный срок 5 лет. | 5238.67 | шт | 1
| 045397 | Блок питания ARPJ-SN-24350 (8W, 12-24V, 350mA) (Arlight, IP65 Металл, 3 года) | Источник тока с гальванической развязкой для уличных светильников и мощных светодиодов. Входное напряжение 100-240 VAC. Выходные параметры: 12-24 В, 350 mА, 8 Вт. Герметичный металлический корпус IP 65. Габаритные размеры длина 68 мм, ширина 30 мм, высота 20 мм. Гарантийный срок 3 года. | 779.57 | шт | 1
| 045398 | Блок питания ARPJ-SN-40350 (12W, 21-40V, 350mA) (Arlight, IP65 Металл, 3 года) | Источник тока с гальванической развязкой для уличных светильников и мощных светодиодов. Входное напряжение 100-240 VAC. Выходные параметры: 21-40 В, 350 mА, 12 Вт. Герметичный металлический корпус IP 65. Габаритные размеры длина 68 мм, ширина 30 мм, высота 20 мм. Гарантийный срок 3 года. | 831.35 | шт | 1
| 045399 | Блок питания ARPJ-SN-24500 (12W, 12-24V, 500mA) (Arlight, IP65 Металл, 3 года) | Источник тока с гальванической развязкой для уличных светильников и мощных светодиодов. Входное напряжение 100-240 VAC. Выходные параметры: 12-24 В, 500 mА, 12 Вт. Герметичный металлический корпус IP 65. Габаритные размеры длина 68 мм, ширина 30 мм, высота 20 мм. Гарантийный срок 3 года. | 831.35 | шт | 1
| 045400 | Блок питания ARPJ-SN-63300 (18W, 34-63V, 300mA) (Arlight, IP65 Металл, 3 года) | Источник тока с гальванической развязкой для уличных светильников и мощных светодиодов. Входное напряжение 100-240 VAC. Выходные параметры: 34-63 В, 300 mА, 18 Вт. Герметичный металлический корпус IP 65. Габаритные размеры длина 86 мм, ширина 30 мм, высота 20 мм. Гарантийный срок 3 года. | 1069.52 | шт | 1
| 045402 | Блок питания ARPJ-SN-40500 (20W, 21-40V, 500mA) (Arlight, IP65 Металл, 3 года) | Источник тока с гальванической развязкой для уличных светильников и мощных светодиодов. Входное напряжение 100-240 VAC. Выходные параметры: 21-40 В, 500 mА, 20 Вт. Герметичный металлический корпус IP 65. Габаритные размеры длина 86 мм, ширина 30 мм, высота 20 мм. Гарантийный срок 3 года. | 1130.87 | шт | 1
| 045404 | Блок питания ARPJ-SN-45500 (24W, 21-45V, 500mA) (Arlight, IP65 Металл, 3 года) | Поставка под заказ от 1000шт. Источник тока с гальванической развязкой для уличных светильников и мощных светодиодов. Входное напряжение 100-240 VAC. Выходные параметры: 21-45 В, 500 mА, 24 Вт. Герметичный металлический корпус IP 65. Габаритные размеры длина 96 мм, ширина 30 мм, высота 20 мм. Гарантийный срок 3 года. | 813.06 | шт | 1
| 045405 | Блок питания ARPJ-SN-45700 (30W, 20-45V, 700mA) (Arlight, IP65 Металл, 3 года) | Источник тока с гальванической развязкой для уличных светильников и мощных светодиодов. Входное напряжение 100-240 VAC. Выходные параметры: 20-45 В, 700 mА, 30 Вт. Герметичный металлический корпус IP 65. Габаритные размеры длина 98 мм, ширина 32 мм, высота 24 мм. Гарантийный срок 3 года. | 1383.63 | шт | 1
| 046267 | Блок питания ARPJ-LG-562300-PFC (75W, 25-56V, 0.9-2.3A) (Arlight, IP67 Металл, 5 лет) | Регулируемый источник тока с гальванической развязкой для светильников и мощных светодиодов. Входное напряжение 120-277 VAC. Выходные параметры: 25-56 В, 900-2300mА (регулировка встроенным потенциометром, установка по умолчанию 1800мА), 75 Вт. Встроенный PFC >0.95. Герметичный металлический корпус IP 67. Габаритные размеры длина 138 мм, ширина 63 мм, высота 32 мм. Гарантийный срок 5 лет. | 3151.1 | шт | 1
| 046270 | Блок питания ARPJ-LG-561700-PFC (50W, 25-56V, 0.6-1.7A) (Arlight, IP67 Металл, 5 лет) | Регулируемый источник тока с гальванической развязкой для светильников и мощных светодиодов. Входное напряжение 120-277 VAC. Выходные параметры: 25-56 В, 600-1700mА (регулировка встроенным потенциометром, установка по умолчанию 1500мА), 50 Вт. Встроенный PFC >0.95. Герметичный металлический корпус IP 67. Габаритные размеры длина 110 мм, ширина 63 мм, высота 32 мм. Гарантийный срок 5 лет. | 2784.82 | шт | 1
| 046272 | Блок питания ARPJ-LG-561000-PFC (30W, 25-56V, 0.3-1.0A) (Arlight, IP67 Металл, 5 лет) | Регулируемый источник тока с гальванической развязкой для светильников и мощных светодиодов. Входное напряжение 120-277 VAC. Выходные параметры: 25-56 В, 300-1000mА (регулировка встроенным потенциометром, установка по умолчанию 1000мА), 50 Вт. Встроенный PFC >0.95. Герметичный металлический корпус IP 67. Габаритные размеры длина 110 мм, ширина 63 мм, высота 32 мм. Гарантийный срок 5 лет. | 2327.57 | шт | 1
| 047371 | Блок питания ARPJ-LG-721050-PFC (50W, 36-72V, 0.5-1.05A) (Arlight, IP67 Металл, 5 лет) | Источник тока с гальванической развязкой для светильников и мощных светодиодов. Входное напряжение 120-277 VAC. Выходные параметры: 36-72 В, 500-1050mА (регулировка встроенным потенциометром, установка по умолчанию 700мА), 50 Вт. Встроенный PFC >0.95. Герметичный металлический корпус IP 67. Габаритные размеры длина 110 мм, ширина 63 мм, высота 32 мм. Гарантийный срок 5 лет. | 2645.67 | шт | 1
| 053302 | Блок питания ARPJ-LG-561700-PFC-B (50W, 25-56V, 0.4-1.7A) (Arlight, IP67 Металл, 5 лет) | Регулируемый источник тока с гальванической развязкой для светильников и мощных светодиодов. Входное напряжение 200-277 VAC. Выходные параметры: 25-56 В, 400-1700mА (регулировка встроенным потенциометром, установка по умолчанию 1500мА), 50 Вт. Встроенный PFC >0.95. Герметичный металлический корпус IP 67. Габаритные размеры длина 105 мм, ширина 53 мм, высота 27 мм. Гарантийный срок 5 лет. | 4071 | шт | 1
| 055267 | Блок питания ARPJ-LG-561340-PFC-B (40W, 25-56V, 0.45-1.34A) (Arlight, IP67 Металл, 5 лет) | Регулируемый источник тока с гальванической развязкой для светильников и мощных светодиодов. Входное напряжение 200-277 VAC. Выходные параметры: 25-56 В, 450-1340mА (регулировка встроенным потенциометром, установка по умолчанию 900мА), 40 Вт. Встроенный PFC >0.95. Герметичный металлический корпус IP 67. Габаритные размеры длина 105 мм, ширина 53 мм, высота 27 мм. Гарантийный срок 5 лет. | 3562.57 | шт | 1
| 055268 | Блок питания ARPJ-LG-562000-PFC-B (60W, 25-56V, 0.72-2A) (Arlight, IP67 Металл, 5 лет) | Регулируемый источник тока с гальванической развязкой для светильников и мощных светодиодов. Входное напряжение 200-277 VAC. Выходные параметры: 25-56 В, 715-2000mА (регулировка встроенным потенциометром, установка по умолчанию 1600мА), 60 Вт. Встроенный PFC >0.95. Герметичный металлический корпус IP 67. Габаритные размеры длина 105 мм, ширина 63 мм, высота 30 мм. Гарантийный срок 5 лет. | 4274.79 | шт | 1
| 055269 | Блок питания ARPJ-LG-1151050-PFC-B (80W, 57-115V, 0.5-1.05A) (Arlight, IP67 Металл, 5 лет) | Регулируемый источник тока с гальванической развязкой для светильников и мощных светодиодов. Входное напряжение 200-277 VAC. Выходные параметры: 57-115 В, 500-1050mА (регулировка встроенным потенциометром, установка по умолчанию 700мА), 80 Вт. Встроенный PFC >0.95. Герметичный металлический корпус IP 67. Габаритные размеры длина 105 мм, ширина 63 мм, высота 30 мм. Гарантийный срок 5 лет. | 4986.7 | шт | 1
| 055270 | Блок питания ARPJ-LG-562500-PFC-B (100W, 25-56V, 1.34-2.5A) (Arlight, IP67 Металл, 5 лет) | Регулируемый источник тока с гальванической развязкой для светильников и мощных светодиодов. Входное напряжение 200-277 VAC. Выходные параметры: 25-56 В, 1340-2500mА (регулировка встроенным потенциометром, установка по умолчанию 2400мА), 100 Вт. Встроенный PFC >0.95. Герметичный металлический корпус IP 67. Габаритные размеры длина 105 мм, ширина 63 мм, высота 30 мм. Гарантийный срок 5 лет. | 5496.03 | шт | 1
| 055271 | Блок питания ARPJ-LG-2141050-PFC-B (150W, 95-214V, 0.5-1.05A) (Arlight, IP67 Металл, 5 лет) | Регулируемый источник тока с гальванической развязкой для светильников и мощных светодиодов. Входное напряжение 200-277 VAC. Выходные параметры: 95-214 В, 500-1050mА (регулировка встроенным потенциометром, установка по умолчанию 700мА), 150 Вт. Встроенный PFC >0.95. Герметичный металлический корпус IP 67. Габаритные размеры длина 164 мм, ширина 53 мм, высота 33 мм. Гарантийный срок 5 лет. | 6564.95 | шт | 1
| 055272 | Блок питания ARPJ-LG-2861050-PFC-B (200W, 143-286V, 0.5-1.05A) (Arlight, IP67 Металл, 5 лет) | Регулируемый источник тока с гальванической развязкой для светильников и мощных светодиодов. Входное напряжение 200-277 VAC. Выходные параметры: 143-286 В, 500-1050mА (регулировка встроенным потенциометром, установка по умолчанию 700мА), 200 Вт. Встроенный PFC >0.95. Герметичный металлический корпус IP 67. Габаритные размеры длина 186 мм, ширина 60 мм, высота 38 мм. Гарантийный срок 5 лет. | 7633.57 | шт | 1
| 055273 | Блок питания ARPJ-LG-566700-PFC-B (240W, 25-56V, 3.5-6.7A) (Arlight, IP67 Металл, 5 лет) | Регулируемый источник тока с гальванической развязкой для светильников и мощных светодиодов. Входное напряжение 200-277 VAC. Выходные параметры: 25-56 В, 3500-6700mА (регулировка встроенным потенциометром, установка по умолчанию 6000мА), 240 Вт. Встроенный PFC >0.95. Герметичный металлический корпус IP 67. Габаритные размеры длина 186 мм, ширина 60 мм, высота 38 мм. Гарантийный срок 5 лет. | 7831.97 | шт | 1
| 055274 | Блок питания ARPJ-LG-567650-PFC (320W, 25-56V, 4.2-7.65A) (Arlight, IP67 Металл, 5 лет) | Регулируемый источник тока с гальванической развязкой для светильников и мощных светодиодов. Входное напряжение 200-277 VAC. Выходные параметры: 25-56 В, 4200-7650mА (регулировка встроенным потенциометром, установка по умолчанию 6000мА), 320 Вт. Встроенный PFC >0.95. Герметичный металлический корпус IP 67. Габаритные размеры длина 230 мм, ширина 67 мм, высота 38 мм. Гарантийный срок 5 лет. | 9785.18 | шт | 1
| 057526 | Блок питания ARPJ-LG-4281050-PFC (320W, 228-428V, 0.5-1.05A) (Arlight, IP67 Металл, 5 лет) | Регулируемый источник тока с гальванической развязкой для светильников и мощных светодиодов. Входное напряжение 200-277 VAC. Выходные параметры: 228-428 В, 500-1050mА (регулировка встроенным потенциометром, установка по умолчанию 700мА), 320 Вт. Встроенный PFC >0.95. Герметичный металлический корпус IP 67. Габаритные размеры длина 230 мм, ширина 67 мм, высота 38 мм. Гарантийный срок 5 лет. | 9785.18 | шт | 1
| 057527 | Блок питания ARPJ-LG-3431050-PFC-B (240W, 171-343V, 0.5-1.05A) (Arlight, IP67 Металл, 5 лет) | Регулируемый источник тока с гальванической развязкой для светильников и мощных светодиодов. Входное напряжение 200-277 VAC. Выходные параметры: 171-343 В, 500-1050mА (регулировка встроенным потенциометром, установка по умолчанию 700мА), 240 Вт. Встроенный PFC >0.95. Герметичный металлический корпус IP 67. Габаритные размеры длина 186 мм, ширина 60 мм, высота 38 мм. Гарантийный срок 5 лет. | 7831.97 | шт | 1
| 057528 | Блок питания ARPJ-LG-565600-PFC-B (200W, 25-56V, 2.6-5.6A) (Arlight, IP67 Металл, 5 лет) | Регулируемый источник тока с гальванической развязкой для светильников и мощных светодиодов. Входное напряжение 200-277 VAC. Выходные параметры: 25-56 В, 2600-5600mА (регулировка встроенным потенциометром, установка по умолчанию 5500мА), 200 Вт. Встроенный PFC >0.95. Герметичный металлический корпус IP 67. Габаритные размеры длина 186 мм, ширина 60 мм, высота 38 мм. Гарантийный срок 5 лет. | 7633.57 | шт | 1
| 057529 | Блок питания ARPJ-LG-564200-PFC-B (150W, 25-56V, 1.78-4.2A) (Arlight, IP67 Металл, 5 лет) | Регулируемый источник тока с гальванической развязкой для светильников и мощных светодиодов. Входное напряжение 200-277 VAC. Выходные параметры: 25-56 В, 1780-4200mА (регулировка встроенным потенциометром, установка по умолчанию 3800мА), 150 Вт. Встроенный PFC >0.95. Герметичный металлический корпус IP 67. Габаритные размеры длина 164 мм, ширина 53 мм, высота 33 мм. Гарантийный срок 5 лет. | 6564.95 | шт | 1
| 057530 | Блок питания ARPJ-LG-1431050-PFC-B (100W, 95-143V, 0.5-1.05A) (Arlight, IP67 Металл, 5 лет) | Регулируемый источник тока с гальванической развязкой для светильников и мощных светодиодов. Входное напряжение 200-277 VAC. Выходные параметры: 95-143 В, 500-1050mА (регулировка встроенным потенциометром, установка по умолчанию 700мА), 100 Вт. Встроенный PFC >0.95. Герметичный металлический корпус IP 67. Габаритные размеры длина 105 мм, ширина 63 мм, высота 30 мм. Гарантийный срок 5 лет. | 5496.03 | шт | 1
| 057531 | Блок питания ARPJ-LG-562230-PFC-B (80W, 25-56V, 1.07-2.23A) (Arlight, IP67 Металл, 5 лет) | Регулируемый источник тока с гальванической развязкой для светильников и мощных светодиодов. Входное напряжение 200-277 VAC. Выходные параметры: 25-56 В, 1070-2230mА (регулировка встроенным потенциометром, установка по умолчанию 2000мА), 80 Вт. Встроенный PFC >0.95. Герметичный металлический корпус IP 67. Габаритные размеры длина 105 мм, ширина 63 мм, высота 30 мм. Гарантийный срок 5 лет. | 4986.7 | шт | 1
Герметичные [IP67, пластик]
Герметичные [IP44, пластик]
AC/DC [регулируемый ток]
| 023071 | Блок питания ARJ-KE42700 (30W, 500-700mA, PFC) (Arlight, IP20 Пластик, 5 лет) | Регулируемый источник тока с гальванической развязкой для светильников и мощных светодиодов. Входное напряжение 220-240 VAC. Выходные параметры: 25-42 В, 500-700 мА, 30 Вт. Встроенный PFC >0.95. Негерметичный пластиковый корпус IP 20. Габаритные размеры длина 97 мм, ширина 43 мм, высота 31 мм. Выбор значения тока осуществляется дип-переключателем. Гарантийный срок 5 лет. Боковые крышки в комплект не входят, доступны под заказ за дополнительную плату. | 1808.53 | шт | 1
| 023071(1) | Блок питания ARJ-SP-30-PFC-INS (30W, 25-42V, 0.35-0.7A) (Arlight, IP20 Пластик, 5 лет) | Регулируемый источник тока с гальванической развязкой для светильников и мощных светодиодов. Входное напряжение 220-240 VAC. Выходные параметры: 25-42 В, 350-700 мА, 30 Вт. Встроенный PFC >0.95. Негерметичный пластиковый корпус IP 20. Габаритные размеры длина 98 мм, ширина 44 мм, высота 26 мм. Выбор значения тока осуществляется дип-переключателем. Гарантийный срок 5 лет. Боковые крышки в комплект не входят, доступны под заказ за дополнительную плату. | 1808.53 | шт | 1
| 023072(1) | Блок питания ARJ-SP-42-PFC-INS (42W, 25-40V, 0.7-1.05A) (Arlight, IP20 Пластик, 5 лет) | Регулируемый источник тока с гальванической развязкой для светильников и мощных светодиодов. Входное напряжение 220-240 VAC. Выходные параметры: 25-40 В, 700-1050 мА, 42 Вт. Встроенный PFC >0.95. Негерметичный пластиковый корпус IP 20. Габаритные размеры длина 97 мм, ширина 43 мм, высота 31 мм. Гарантийный срок 5 лет. Боковые крышки в комплект не входят, доступны под заказ за дополнительную плату. | 1645.88 | шт | 1
| 025243(1) | Блок питания ARJ-SP-21-PFC-INS (21W, 20-42V, 0.15-0.5A) (Arlight, IP20 Пластик, 5 лет) | Предназначен для установки в светильник, поставляется без защитных крышек контактов. Регулируемый источник тока с гальванической развязкой для светильников и мощных светодиодов. Входное напряжение 220-240 VAC. Выходные параметры: 20-42 В, 150-500 мА, 21 Вт. Встроенный PFC >0.95. Негерметичный пластиковый корпус IP 20. Габаритные размеры длина 98 мм, ширина 44 мм, высота 26 мм. Выбор значения тока осуществляется дип-переключателем. Гарантийный срок 5 лет. Боковые крышки в комплект не входят, доступны под заказ за дополнительную плату. | 1447.49 | шт | 1
| 037178 | Комплект съёмных крышек для блока питания ARJ-KE42500 (Arlight, IP20 Пластик) | Комплект боковых крышек для артикулов 025243, 023071, 023072. 1компл - 2 шт. | 96.84 | компл | 1
| 048713 | Блок питания ARJ-SP-23-PFC-WR (23W, 3-46V, 0.15-0.5A) (Arlight, IP20 Пластик, 5 лет) | Регулируемый источник тока с гальванической развязкой для светильников и мощных светодиодов. Широкий диапазон значения выходного тока и напряжения. Входное напряжение 220-240 VAC. Выходные параметры: 3-46 В, 150-500 мА, 23 Вт. Активный корректор мощности PFC 0.83-0.95. Негерметичный пластиковый корпус IP 20. Габаритные размеры длина 104 мм, ширина 30 мм, высота 21 мм. Выбор значения тока осуществляется дип-переключателем. Гарантийный срок 5 лет. Боковые крышки в комплект не входят, доступны под заказ за дополнительную плату. | 1765.58 | шт | 1
| 048714 | Блок питания ARJ-SP-36-PFC-WR (36W, 3-50V, 0.15-0.9A) (Arlight, IP20 Пластик, 5 лет) | Регулируемый источник тока с гальванической развязкой для светильников и мощных светодиодов. Широкий диапазон значения выходного тока и напряжения. Входное напряжение 220-240 VAC. Выходные параметры: 3-50 В, 150-900 мА, 36 Вт. Активный корректор мощности, PF 0.8-0.95. Негерметичный пластиковый корпус IP 20. Габаритные размеры длина 143 мм, ширина 30 мм, высота 22 мм. Выбор значения тока осуществляется дип-переключателем. Гарантийный срок 5 лет. Боковые крышки в комплект не входят, доступны под заказ за дополнительную плату. | 2004.98 | шт | 1
| 048715 | Блок питания ARJ-SP-44-PFC-WR (44W, 3-45V, 0.3-1.05A) (Arlight, IP20 Пластик, 5 лет) | Регулируемый источник тока с гальванической развязкой для светильников и мощных светодиодов. Широкий диапазон значения выходного тока и напряжения. Входное напряжение 220-240 VAC. Выходные параметры: 3-45 В, 300-1050 мА, 44 Вт. Активный корректор мощности PFC 0.86-0.95. Негерметичный пластиковый корпус IP 20. Габаритные размеры длина 98 мм, ширина 44 мм, высота 23 мм. Выбор значения тока осуществляется дип-переключателем. Гарантийный срок 5 лет. Боковые крышки в комплект не входят, доступны под заказ за дополнительную плату. | 2319.19 | шт | 1
| 048770 | Блок Питания ARJ-SP-16-PFC-R (16W, 15-42V, 0.35-0.4A) (Arlight, IP20 Пластик, 5 лет) | Источник тока с гальванической развязкой для светильников и мощных светодиодов. Входное напряжение 220-240 VAC. Выходные параметры: 15-42 В, 350-400 mА, 16 Вт. Встроенный PFC >0,92. Негерметичный пластиковый корпус IP 20. Габаритные размеры диаметр 49 мм., высота 23 мм. Гарантийный срок 5 лет. | 1257.85 | шт | 1
| 048771 | Блок питания ARJ-SP-21-PFC-R (21W, 15-42V, 0.45-0.5A) (Arlight, IP20 Пластик, 5 лет) | Источник тока с гальванической развязкой для светильников и мощных светодиодов. Входное напряжение 220-240 VAC. Выходные параметры: 15-42 В, 450-500 mА, 21 Вт. Встроенный PFC >0,95. Негерметичный пластиковый корпус IP 20. Габаритные размеры диаметр 49 мм., высота 23 мм. Гарантийный срок 5 лет. | 1433.36 | шт | 1
| 048772 | Блок Питания ARJ-SP-27-PFC-R (27W, 15-42V, 0.6-0.65A) (Arlight, IP20 Пластик, 5 лет) | Источник тока с гальванической развязкой для светильников и мощных светодиодов. Входное напряжение 220-240 VAC. Выходные параметры: 15-42 В, 600-650 mА, 27 Вт. Встроенный PFC >0,92. Негерметичный пластиковый корпус IP 20. Габаритные размеры диаметр 55 мм., высота 25 мм. Гарантийный срок 5 лет. | 1567.92 | шт | 1
| 048773 | Блок Питания ARJ-SP-31-PFC-R (31W, 15-42V, 0.7-0.75A) (Arlight, IP20 Пластик, 5 лет) | Источник тока с гальванической развязкой для светильников и мощных светодиодов. Входное напряжение 220-240 VAC. Выходные параметры: 15-42 В, 700-750 mА, 31 Вт. Встроенный PFC >0,95. Негерметичный пластиковый корпус IP 20. Габаритные размеры диаметр 55 мм., высота 25 мм. Гарантийный срок 5 лет. | 1658.59 | шт | 1
| 048774 | Блок питания ARJ-SP-36-PFC-R (36W, 15-42V, 0.8-0.85A) (Arlight, IP20 Пластик, 5 лет) | Источник тока с гальванической развязкой для светильников и мощных светодиодов. Входное напряжение 220-240 VAC. Выходные параметры: 15-42 В, 800-850 mА, 36 Вт. Встроенный PFC >0,92. Негерметичный пластиковый корпус IP 20. Габаритные размеры диаметр 64 мм., высота 25 мм. Гарантийный срок 5 лет. | 1744.76 | шт | 1
| 048775 | Блок питания ARJ-SP-42-PFC-R (42W, 15-42V, 0.9-1A) (Arlight, IP20 Пластик, 5 лет) | Источник тока с гальванической развязкой для светильников и мощных светодиодов. Входное напряжение 220-240 VAC. Выходные параметры: 15-42 В, 900-1000 mА, 42 Вт. Встроенный PFC >0,95. Негерметичный пластиковый корпус IP 20. Габаритные размеры диаметр 64 мм., высота 25 мм. Гарантийный срок 5 лет. | 1246.38 | шт | 1
| 048998 | Блок питания ARJ-SP-15-PFC-WR (15W, 3-46V, 0.1-0.7A) (Arlight, IP20 Пластик, 5 лет) | Регулируемый источник тока с гальванической развязкой для светильников и мощных светодиодов. Широкий диапазон значения выходного тока и напряжения. Входное напряжение 220-240 VAC. Выходные параметры: 3-46 В, 100-700 мА, 15 Вт. Активный корректор мощности, PF 0.69-0.91. Негерметичный пластиковый корпус IP 20. Габаритные размеры длина 104 мм, ширина 30 мм, высота 21 мм. Выбор значения тока осуществляется дип-переключателем. Гарантийный срок 5 лет. Боковые крышки в комплект не входят, доступны под заказ за дополнительную плату. | 1765.58 | шт | 1
| 049548 | Блок питания ARJ-LG-30-LINEAR-PFC (30W, 18-90V, 0.2-0.55A) (Arlight, IP20 Металл, 5 лет) | Источник тока с гальванической развязкой с регулировкой для светильников и мощных светодиодов. Входное напряжение 220-240 VAC. Предназначены для питания групп светильников и светодиодов от одного источника тока. Выходные параметры: 18-90В (200-300мА), 18-85В (350мА), 18-75В (400мА), 18-67В (450мА), 18-60В (500мА), 18-55В (550мА) максимальная мощность 30 Вт. Встроенный PFC >0,95. Негерметичный металлический корпус IP 20. Габаритные размеры длина 284 мм, ширина 30 мм, высота 21 мм. Гарантийный срок 5 лет. | 2094.75 | шт | 1
| 049549 | Блок питания ARJ-LG-38-LINEAR-PFC (38W, 9-60V, 0.3-0.9A) (Arlight, IP20 Металл, 5 лет) | Источник тока с гальванической развязкой с регулировкой для светильников и мощных светодиодов. Входное напряжение 220-240 VAC. Предназначены для питания групп светильников и светодиодов от одного источника тока. Выходные параметры: 9-60В (300-650мА), 9-57В (700мА), 9-53В (750мА), 9-50В (800мА), 9-47В (850мА), 9-44В (900мА) максимальная мощность 38 Вт. Встроенный PFC >0,95. Негерметичный металлический корпус IP 20. Габаритные размеры длина 284 мм, ширина 30 мм, высота 21 мм. Гарантийный срок 5 лет. | 2184.53 | шт | 1
| 049551 | Блок питания ARJ-LG-50-LINEAR-PFC (50W, 9-58V, 0.7-1.4A) (Arlight, IP20 Металл, 5 лет) | Источник тока с гальванической развязкой с регулировкой для светильников и мощных светодиодов. Входное напряжение 220-240 VAC. Предназначены для питания групп светильников и светодиодов от одного источника тока. Выходные параметры: 9-58В (700-850мА), 9-55В (900мА), 9-52В (950мА), 9-50В (1000мА), 9-48В (1050мА), 9-45В (1100мА), 9-44В (1150мА), 9-42В (1200мА),9-40В (1250мА), 9-39В (1300мА), 9-34В (1400мА) максимальная мощность 50 Вт. Встроенный PFC >0,95. Негерметичный металлический корпус IP 20. Габаритные размеры длина 284 мм, ширина 30 мм, высота 21 мм. Гарантийный срок 5 лет. | 2663.33 | шт | 1
| 049553 | Блок питания ARJ-LG-60-LINEAR-PFC (60W, 9-58V, 0.7-1.4A) (Arlight, IP20 Металл, 5 лет) | Источник тока с гальванической развязкой с регулировкой для светильников и мощных светодиодов. Входное напряжение 220-240 VAC. Предназначены для питания групп светильников и светодиодов от одного источника тока. Выходные параметры: 9-58В (700-1000мА), 9-57В (1050мА), 9-55В (1100мА), 9-52В (1150мА), 9-50В (1200мА), 9-48В (1250мА), 9-46В (1300мА), 9-43В (1400мА) максимальная мощность 60 Вт. Встроенный PFC >0,95. Негерметичный металлический корпус IP 20. Габаритные размеры длина 284 мм, ширина 30 мм, высота 21 мм. Гарантийный срок 5 лет. | 2812.95 | шт | 1
| 049554 | Блок питания ARJ-LG-70-LINEAR-PFC (70W, 9-66V, 0.7-1.4A) (Arlight, IP20 Металл, 5 лет) | Источник тока с гальванической развязкой с регулировкой для светильников и мощных светодиодов. Входное напряжение 220-240 VAC. Предназначены для питания групп светильников и светодиодов от одного источника тока. Выходные параметры: 9-66В (700-1050мА), 9-63В (1100мА), 9-61В (1150мА), 9-58В (1200мА), 9-56В (1250мА), 9-54В (1300мА), 9-50В (1400мА) максимальная мощность 70 Вт. Встроенный PFC >0,95. Негерметичный металлический корпус IP 20. Габаритные размеры длина 284 мм, ширина 30 мм, высота 21 мм. Гарантийный срок 5 лет. | 2902.73 | шт | 1
| 050109 | Блок питания ARJ-SP-10-PFC-NFC-WR (10W, 3-45V, 0.15-0.5A) (Arlight, IP20 Пластик, 5 лет) | Мультитоковый блок питания с гальванической развязкой. Входное напряжение 220-240 VAC. Выходные параметры: 2,5-45В (150-200мA), 2,5-40В (250мА), 2,5-33В (300мА), 2,5-28В (350мА), 2,5-20В (400-500мА); 10Вт. Негерметичный пластиковый корпус IP 20. Выбор значения выходного тока осуществляется с помощью NFC технологии. Габаритные размеры длина 65 мм (без креплений 53 мм), ширина 40 мм, высота 23 мм. Гарантийный срок 5 лет. По умолчанию установлено минимальное значение выходного тока. Настройка осуществляется через приложения для ПК/iOS/Android. Подробная инструкция и приложения доступны по адресу https://arlight.ru/support/apps/ | 1340.64 | шт | 1
| 050110 | Блок питания ARJ-SP-15-PFC-NFC-WR (15W, 3-45V, 0.1-0.7A) (Arlight, IP20 Пластик, 5 лет) | Мультитоковый блок питания с гальванической развязкой. Питание 220-240VAC. Выход 3-45В (100-300мA), 3-42В (350мA), 3-37В (400мA), 3-33В (450мA), 3-30В (500мA), 3-27В (550мА), 3-25В (600мА), 3-23В (650мА), 3-21В (700мА); 15Вт, PF >0,95. Негерметичный пластиковый корпус IP 20. Выбор значения выходного тока осуществляется с помощью NFC технологии. Габаритные размеры длина 104 мм, ширина 30 мм, высота 21 мм. Гарантийный срок 5 лет. По умолчанию установлено минимальное значение выходного тока. Настройка осуществляется через приложения для ПК/iOS/Android. Подробная инструкция и приложения доступны по адресу https://arlight.ru/support/apps/ | 1403.48 | шт | 1
| 050111 | Блок питания ARJ-SP-23-PFC-NFC-WR (23W, 3-46V, 0.15-0.5A) (Arlight, IP20 Пластик, 5 лет) | Мультитоковый блок питания с гальванической развязкой. Входное напряжение 220-240 VAC. Выходные параметры: 3-46В (150-500мA), 23Вт, PF >0,96. Негерметичный пластиковый корпус IP 20. Выбор значения выходного тока осуществляется с помощью NFC технологии. Габаритные размеры длина 104 мм , ширина 30 мм, высота 22 мм. Гарантийный срок 5 лет. По умолчанию установлено минимальное значение выходного тока. Настройка осуществляется через приложения для ПК/iOS/Android. Подробная инструкция и приложения доступны по адресу https://arlight.ru/support/apps/ | 1508.22 | шт | 1
| 050112 | Блок питания ARJ-SP-36-PFC-NFC-WR (36W, 3-50V, 0.15-0.9A) (Arlight, IP20 Пластик, 5 лет) | Мультитоковый блок питания с гальванической развязкой. Входное напряжение 220-240 VAC. Выходные параметры: 3-50В (150-700мA), 3-42В (750-850мА), 3-40В (900мА); 36Вт, PF >0,95. Негерметичный пластиковый корпус IP 20. Выбор значения выходного тока осуществляется с помощью NFC технологии. Габаритные размеры длина 128 мм, ширина 30 мм, высота 21 мм. Гарантийный срок 5 лет. По умолчанию установлено минимальное значение выходного тока. Настройка осуществляется через приложения для ПК/iOS/Android. Подробная инструкция и приложения доступны по адресу https://arlight.ru/support/apps/ | 2423.93 | шт | 1
| 050113 | Блок питания ARJ-SP-44-PFC-NFC-WR (44W, 3-45V, 0.3-1.05A) (Arlight, IP20 Пластик, 5 лет) | Мультитоковый блок питания с гальванической развязкой. Входное напряжение 220-240 VAC. Выходные параметры: 3-45В (300-900мA), 3-42В (950-1050мА); 44Вт, PF >0,95. Негерметичный пластиковый корпус IP 20. Выбор значения выходного тока осуществляется с помощью NFC технологии. Габаритные размеры длина 97 мм, ширина 43 мм, высота 23 мм. Гарантийный срок 5 лет. По умолчанию установлено минимальное значение выходного тока. Настройка осуществляется через приложения для ПК/iOS/Android. Подробная инструкция и приложения доступны по адресу https://arlight.ru/support/apps/ | 1759.59 | шт | 1
| 050114 | Блок питания ARJ-SP-53-PFC-NFC-WR (53W, 3-44V, 0.5-1.4A) (Arlight, IP20 Пластик, 5 лет) | Мультитоковый блок питания с гальванической развязкой. Входное напряжение 220-240 VAC. Выходные параметры: 3-44В (500-1200мA), 3-42В (1250мА), 3-40В (1300мА), 3-39В (1350мА), 3-38.5В (1400мА); 53Вт, PF >0,95. Негерметичный пластиковый корпус IP 20.Выбор значения выходного тока осуществляется с помощью NFC технологии. Габаритные размеры длина 97 мм, ширина 43 мм, высота 30 мм. Гарантийный срок 5 лет. По умолчанию установлено минимальное значение выходного тока. Настройка осуществляется через приложения для ПК/iOS/Android. Подробная инструкция и приложения доступны по адресу https://arlight.ru/support/apps/ | 2189.01 | шт | 1
AC/DC Linear [65-300V, регулируемый ток]
| 032901 | Блок питания ARJ-SP-90-LINEAR-PFC-HV-ADJ (90W, 350-700mA) (Arlight, IP20 Металл, 5 лет) | Регулируемый источник тока без гальванической развязки для светильников и мощных светодиодов. Входное напряжение 220-240 VAC. Выходные параметры: 171-257В (350мА), 120-180В (500мА), 109-164В (550мА), 85-129В (700мА), максимальная мощность 90 Вт. Встроенный PFC >0,95. Негерметичный металлический корпус IP 20. Габаритные размеры длина 250 мм, ширина 30 мм, высота 21 мм. Гарантийный срок 5 лет. | 1654.85 | шт | 1
| 032902 | Блок питания ARJ-SP-150-LINEAR-PFC-HV-ADJ (150W, 500-700mA) (Arlight, IP20 Металл, 5 лет) | Регулируемый источник тока без гальванической развязки для светильников и мощных светодиодов. Входное напряжение 220-240 VAC. Выходные параметры: 180-300В (500мА), 128-214В (700мА), максимальная мощность 150 Вт. Встроенный PFC >0,95. Негерметичный металлический корпус IP 20. Габаритные размеры длина 290 мм, ширина 30 мм, высота 21 мм. Гарантийный срок 5 лет. | 2367.07 | шт | 1
| 033334(1) | Блок питания ARJ-SP-40-LINEAR-PFC-HV-ADJ (40W, 50-160V, 0.25-0.4A) (Arlight, IP20 Металл, 5 лет) | Регулируемый источник тока без гальванической развязки для светильников и мощных светодиодов. Входное напряжение 220-240 VAC. Выходные параметры: 50-160В (250мА), 50-135В (300мА), 50-115В (350мА), 50-100В (400мА), максимальная мощность 40 Вт. Встроенный PFC >0,95. Негерметичный металлический корпус IP 20. Габаритные размеры длина 230 мм, ширина 30 мм, высота 21 мм. Гарантийный срок 5 лет. | 1496.25 | шт | 1
| 047427 | Блок питания ARJ-LG-20-LINEAR-PFC-HV (20W, 24-105V, 0.2-0.35A) (Arlight, IP20 Металл, 5 лет) | Регулируемый источник тока без гальванической развязки для светильников и мощных светодиодов. Входное напряжение 220-240 VAC. Выходные параметры: 200 мА - 24-105В, 250мА - 24-84В, 300 мА - 24-72В 350мА - 24-60В, максимальная мощность 20 Вт. Встроенный PFC >0,95. Негерметичный металлический корпус IP 20. Габаритные размеры длина 165 мм, ширина 30 мм, высота 21 мм. Гарантийный срок 5 лет. | 1363.15 | шт | 1
| 047428 | Блок питания ARJ-LG-40-LINEAR-PFC-HV (40W, 40-200V, 0.2-0.35A) (Arlight, IP20 Металл, 5 лет) | Регулируемый источник тока без гальванической развязки для светильников и мощных светодиодов. Входное напряжение 220-240 VAC. Выходные параметры: 200 мА - 40-200 В, 250 мА - 40-160 В, 300 мА - 40-135 В, 350 мА - 40-115 В , максимальная мощность 40 Вт. Встроенный PFC >0,95. Негерметичный металлический корпус IP 20. Габаритные размеры длина 165 мм, ширина 30 мм, высота 21 мм. Гарантийный срок 5 лет. | 1780 | шт | 1
| 047430 | Блок питания ARJ-LG-60-LINEAR-PFC-HV (60W, 40-220V, 0.2-0.35A) (Arlight, IP20 Металл, 5 лет) | Регулируемый источник тока без гальванической развязки для светильников и мощных светодиодов. Входное напряжение 220-240 VAC. Выходные параметры: 200мА - 40-220В, 250мА - 40-220В, 300мА - 40-200В, 350мА - 40-170В, максимальная мощность 60 Вт. Встроенный PFC >0,95. Негерметичный металлический корпус IP 20. Габаритные размеры длина 165 мм, ширина 30 мм, высота 21 мм. Гарантийный срок 5 лет. | 2413.31 | шт | 1
| 049556 | Блок питания ARJ-LG-60-LINEAR-PFC-HV (60W, 80-300V, 0.2-0.5A) (Arlight, IP20 Металл, 5 лет) | Источник тока без гальванической развязки с регулировкой для светильников и мощных светодиодов. Входное напряжение 220-240 VAC. Предназначены для питания групп светильников и светодиодов от одного источника тока. Выходные параметры: 80-300В (200мА), 80-240В (250мА), 80-200В (300мА), 80-170В (350мА), 80-150В (400мА), 80-133В (450мА), 80-120В (500мА), максимальная мощность 60 Вт. Встроенный PFC >0,96. Негерметичный металлический корпус IP 20. Габаритные размеры длина 284 мм, ширина 30 мм, высота 21 мм. Гарантийный срок 5 лет. | 2084.28 | шт | 1
| 049558 | Блок питания ARJ-LG-90-LINEAR-PFC-HV (90W, 80-300V, 0.3-0.7A) (Arlight, IP20 Металл, 5 лет) | Источник тока без гальванической развязки с регулировкой для светильников и мощных светодиодов. Входное напряжение 220-240 VAC. Предназначены для питания групп светильников и светодиодов от одного источника тока. Выходные параметры: 80-300В (300мА), 80-258В (350мА), 80-208В (450мА), 80-180В (500мА), 80-164В (550мА), 80-139В (650мА), 80-129В (700мА), максимальная мощность 90 Вт. Встроенный PFC >0,96. Негерметичный металлический корпус IP 20. Габаритные размеры длина 284 мм, ширина 30 мм, высота 21 мм. Гарантийный срок 5 лет. | 2283.28 | шт | 1
| 049559 | Блок питания ARJ-LG-120-LINEAR-PFC-HV (120W, 80-330V, 0.3-0.7A) (Arlight, IP20 Металл, 5 лет) | Источник тока без гальванической развязки с регулировкой для светильников и мощных светодиодов. Входное напряжение 220-240 VAC. Предназначены для питания групп светильников и светодиодов от одного источника тока. Выходные параметры: 80-330В (300мА), 80-330В (350мА), 80-266В (450мА), 80-240В (500мА), 80-219В (550мА), 80-185В (650мА), 80-172В (700мА),максимальная мощность 120 Вт. Встроенный PFC >0,96. Негерметичный металлический корпус IP 20. Габаритные размеры длина 284 мм, ширина 30 мм, высота 21 мм. Гарантийный срок 5 лет. | 2408.96 | шт | 1
| 049561 | Блок питания ARJ-LG-150-LINEAR-PFC-HV (150W, 80-330V, 0.5-1.0A) (Arlight, IP20 Металл, 5 лет) | Источник тока без гальванической развязки с регулировкой для светильников и мощных светодиодов. Входное напряжение 220-240 VAC. Предназначены для питания групп светильников и светодиодов от одного источника тока. Выходные параметры: 80-330В (500мА), 80-250В (600мА), 80-214В (700мА), 80-187В (800мА), 80-166В (900мА), 80-150В (1000мА), максимальная мощность 150 Вт. Встроенный PFC >0,96. Негерметичный металлический корпус IP 20. Габаритные размеры длина 284 мм, ширина 30 мм, высота 20 мм. Гарантийный срок 5 лет. | 2534.65 | шт | 1
AC/DC бескорпусные IP00 [ток 80-350мА]
| 046273 | Блок питания ARJ-SP-103350-PFC (36W, 62-103V, 350mA) (Arlight, Бескорпусной) | Открытый источник тока без гальванической развязки для светильников и мощных светодиодов. Входное напряжение 220-240 VAC. Выходные параметры: 62-103 В, 350 mА, 36 Вт. Встроенный PFC >0.9. Бескорпусное исполнение IP 00. Габаритные размеры длина 187 мм, ширина 14.5 мм, высота 17 мм. Гарантийный срок 5 лет. | 607.18 | шт | 1
| 046647 | Блок питания ARJ-SP-88240 (21W, 70-88V, 240mA) (Arlight, Бескорпусной) | Открытый источник тока без гальванической развязки для светильников и мощных светодиодов. Входное напряжение 220-240 VAC. Выходные параметры: 70-88 В, 240 mА, 21 Вт. Бескорпусное исполнение IP 00. Габаритные размеры длина 82 мм, ширина 14.5 мм, высота 17.3 мм. Гарантийный срок 5 лет. | 269.03 | шт | 1
| 046649 | Блок питания ARJ-SP-10080 (8W, 80-100V, 80mA) (Arlight, Бескорпусной) | Открытый источник тока без гальванической развязки для светильников и мощных светодиодов. Входное напряжение 220-240 VAC. Выходные параметры: 80-100 В, 80 mА, 8 Вт. Бескорпусное исполнение IP 00. Габаритные размеры длина 82 мм, ширина 14.5 мм, высота 17.3 мм. Гарантийный срок 5 лет. | 187.63 | шт | 1
AC/DC [ток 80-250mA]
| 028189 | Блок питания ARJ-KE40200R (8W, 200mA, PFC) (Arlight, IP44 Пластик, 5 лет) | Источник тока с гальванической развязкой для светильников и мощных светодиодов. Входное напряжение 220-240 VAC. Выходные параметры: 27-40 В, 200 mА, 8 Вт. Встроенный PFC >0,9. Негерметичный алюминиевый корпус IP 44. Габаритные размеры диаметр в окружности Ø42 мм, высота 20 мм. Гарантийный срок 5 лет. | 743.64 | шт | 1
| 028395 | Блок питания ARJ-KE40200 (8W, 200mA, PFC) (Arlight, IP44 Пластик, 5 лет) | Источник тока с гальванической развязкой для светильников и мощных светодиодов. Входное напряжение 220-240 VAC. Выходные параметры: 26-40 В, 200 mА, 8 Вт. Встроенный PFC >0,9. Герметичный пластиковый корпус IP 44. Габаритные размеры длина 48 мм, ширина 30 мм, высота 20 мм. Гарантийный срок 3 года. | 1063.72 | шт | 1
| 048763 | Блок питания ARJ-SP-40200-R (8W, 27-40V, 200mA) (Arlight, IP20 Пластик, 5 лет) | Источник тока с гальванической развязкой для светильников и мощных светодиодов. Входное напряжение 220-240 VAC. Выходные параметры: 27-40 В, 200 mА, 8 Вт. Негерметичный пластиковый корпус IP 20. Габаритные размеры: диаметр 42 мм, высота 20 мм. | 860.28 | шт | 1
| 048764 | Блок питания ARJ-SP-40250-R (10W, 27-40V, 250mA) (Arlight, IP20 Пластик, 5 лет) | Источник тока с гальванической развязкой для светильников и мощных светодиодов. Входное напряжение 220-240 VAC. Выходные параметры: 27-40 В, 250 mА, 10 Вт. Негерметичный пластиковый корпус IP 20. Габаритные размеры диаметр 42 мм, высота 20 мм. Гарантийный срок 5 лет. | 860.28 | шт | 1
| 048767 | Блок питания ARJ-SP-40200-PFC-R (8W, 24-40V, 200mA) (Arlight, IP20 Пластик, 5 лет) | Источник тока с гальванической развязкой для светильников и мощных светодиодов. Входное напряжение 220-240 VAC. Выходные параметры: 24-42 В, 200 mА, 8 Вт. Встроенный PFC >0,92. Негерметичный пластиковый корпус IP 20. Габаритные размеры диаметр 42 мм, высота 21 мм. Гарантийный срок 5 лет. | 882.79 | шт | 1
| 048768 | Блок питания ARJ-SP-40250-PFC-R (10W, 24-40V, 250mA) (Arlight, IP20 Пластик, 5 лет) | Источник тока с гальванической развязкой для светильников и мощных светодиодов. Входное напряжение 220-240 VAC. Выходные параметры: 24-42 В, 250 mА, 10 Вт. Встроенный PFC >0,92. Негерметичный пластиковый корпус IP 20. Габаритные размеры диаметр 42 мм, высота 22 мм. Гарантийный срок 5 лет. | 882.79 | шт | 1
| 055673 | Блок питания ARJ-SP-8 (8W, 27-40V, 0.12-0.2A) (Arlight, IP20 Пластик, 5 лет) | Источник тока с гальванической развязкой для светильников и мощных светодиодов. Входное напряжение 220-240 VAC. Выходные параметры: 27-40В (120/150/180/200 мА), максимальная мощность 8Вт. Выбор значения тока осуществляется DIP-переключателем. Негерметичный пластиковый корпус со степенью пылевлагозащиты IP20. Габаритные размеры длина 84 мм, ширина 20 мм, высота 18,5 мм. Гарантийный срок 5 лет. | 1211.96 | шт | 1
| 055674 | Блок Питания ARJ-SP-6 (6W, 27-40V, 0.08-0.15A) (Arlight, IP20 Пластик, 5 лет) | Источник ток с гальванической развязкой для светильников и мощных светодиодов. Входное напряжение 220-240 VAC. Выходные параметры: 27-40В (80/100/150 мА), максимальная мощность 6Вт. Выбор значения тока осуществляется DIP-переключателем. Негерметичный пластиковый корпус со степенью пылевлагозащиты IP20. Габаритные размеры длина 84 мм, ширина 20 мм, высота 18,5 мм. Гарантийный срок 5 лет. | 1137.15 | шт | 1
AC/DC [ток 300-350mA]
| 020173(1) | Блок питания ARJ-KE11350 (4W, 350mA) (Arlight, IP44 Пластик, 5 лет) | Источник тока с гальванической развязкой для светильников и мощных светодиодов. Входное напряжение 220-240 VAC. Выходные параметры: 6-11 В, 350 mА, 4 Вт. Негерметичный пластиковый корпус IP 44. Габаритные размеры длина 55 мм, ширина 27 мм, высота 21 мм. Гарантийный срок 5 лет. | 377.06 | шт | 1
| 021476 | Блок питания ARJ-KE52350A (18W, 350mA, PFC) (Arlight, IP20 Пластик, 5 лет) | Источник тока с гальванической развязкой для светильников и мощных светодиодов. Входное напряжение 220-240 VAC. Выходные параметры: 36-52 В, 350 mА, 18 Вт. Встроенный PFC >0.92. Негерметичный пластиковый корпус IP 20. Габаритные размеры длина 88 мм, ширина 41 мм, высота 23 мм. Гарантийный срок 5 лет. | 534.16 | шт | 1
| 023444 | Блок питания ARJ-KE34350A (12W, 350mA, PFC) (Arlight, IP20 Пластик, 5 лет) | Источник тока с гальванической развязкой для светильников и мощных светодиодов. Входное напряжение 220-240 VAC. Выходные параметры: 25-34 В, 350 mА, 12 Вт. Встроенный PFC >0.92. Негерметичный пластиковый корпус IP 20. Габаритные размеры длина 88 мм, ширина 41 мм, высота 23 мм. Гарантийный срок 5 лет. | 460.85 | шт | 1
| 023448 | Блок питания ARJ-KE68300A (20W, 300mA, PFC) (Arlight, IP20 Пластик, 5 лет) | Источник тока с гальванической развязкой для светильников и мощных светодиодов. Входное напряжение 220-240 VAC. Выходные параметры: 50-68 В, 300 mА, 20 Вт. Встроенный PFC >0.92. Негерметичный пластиковый корпус IP 20. Габаритные размеры длина 88 мм, ширина 41 мм, высота 23 мм. Гарантийный срок 5 лет. | 617.95 | шт | 1
| 023449 | Блок питания ARJ-KE60350A (21W, 350mA, PFC) (Arlight, IP20 Пластик, 5 лет) | Источник тока с гальванической развязкой для светильников и мощных светодиодов. Входное напряжение 220-240 VAC. Выходные параметры: 45-60 В, 350 mА, 21 Вт. Встроенный PFC >0.92. Негерметичный пластиковый корпус IP 20. Габаритные размеры длина 88 мм, ширина 41 мм, высота 23 мм. Гарантийный срок 5 лет. | 1125.18 | шт | 1
| 024795 | Блок питания ARJ-KE25350A (9W, 350mA, PFC) (Arlight, IP20 Пластик, 5 лет) | Источник тока с гальванической развязкой для светильников и мощных светодиодов. Входное напряжение 220-240 VAC. Выходные параметры: 17-25 В, 350 mА, 9 Вт. Встроенный PFC >0.92. Негерметичный пластиковый корпус IP 20. Габаритные размеры длина 88 мм, ширина 41 мм, высота 23 мм. Гарантийный срок 5 лет. | 242.39 | шт | 1
| 024903(1) | Блок питания ARJ-KE42350-MINI (15W, 350mA, PFC) (Arlight, IP20 Пластик, 5 лет) | Источник тока с гальванической развязкой для светильников и мощных светодиодов. Входное напряжение 100-277 VAC. Выходные параметры: 28-42 В, 350 mА, 15 Вт. Встроенный PFC >0.92. Негерметичный пластиковый корпус IP 20. Габаритные размеры длина 61 мм, ширина 40 мм, высота 24 мм. Гарантийный срок 5 лет. | 649.37 | шт | 1
| 027590 | Блок питания ARJ-KE52350 (18W, 350mA, PFC) (Arlight, IP20 Пластик, 5 лет) | Источник тока с гальванической развязкой для светильников и мощных светодиодов. Входное напряжение 220-240 VAC. Выходные параметры: 36-52 В, 350 mА, 18 Вт. Встроенный PFC >0.92. Негерметичный пластиковый корпус IP 20. Габаритные размеры длина 96 мм, ширина 36 мм, высота 23 мм. Гарантийный срок 5 лет. | 555.11 | шт | 1
| 027591 | Блок питания ARJ-KE60300 (18W, 300mA, PFC) (Arlight, IP20 Пластик, 5 лет) | Источник тока с гальванической развязкой для светильников и мощных светодиодов. Входное напряжение 220-240 VAC. Выходные параметры: 45-60 В, 300 mА, 18 Вт. Встроенный PFC >0.92. Негерметичный пластиковый корпус IP 20. Габаритные размеры длина 96 мм, ширина 36 мм, высота 23 мм. Гарантийный срок 5 лет. | 1125.18 | шт | 1
| 027594 | Блок питания ARJ-KE50350 (18W, 350mA, PFC) (Arlight, IP44 Пластик, 5 лет) | Источник тока с гальванической развязкой для светильников и мощных светодиодов. Входное напряжение 220-240 VAC. Выходные параметры: 36-50 В, 350 mА, 18 Вт. Встроенный PFC >0.92. Негерметичный пластиковый корпус IP 44. Габаритные размеры длина 68 мм, ширина 36 мм, высота 23 мм. Гарантийный срок 5 лет. | 743.64 | шт | 1
| 028049 | Блок питания ARJ-KE25350 (9W, 350mA) (Arlight, IP20 Пластик, 5 лет) | Источник тока с гальванической развязкой для светильников и мощных светодиодов. Входное напряжение 220-240 VAC. Выходные параметры: 15-25 В, 350 mА, 9 Вт. Негерметичный пластиковый корпус IP 20. Габаритные размеры длина 86 мм, ширина 32 мм, высота 23 мм. Гарантийный срок 5 лет. | 460.85 | шт | 1
| 028191 | Блок питания ARJ-KE42350R (15W, 350mA, PFC) (Arlight, IP44 Пластик, 5 лет) | Источник тока с гальванической развязкой для светильников и мощных светодиодов. Входное напряжение 220-240 VAC. Выходные параметры: 30-42 В, 350 mА, 15 Вт. Встроенный PFC >0.9. Негерметичный пластиковый корпус IP 44. Габаритные размеры диаметр в окружности Ø50 мм, высота 21 мм. Гарантийный срок 5 лет. | 1256.85 | шт | 1
| 030177 | Блок питания ARJ-KE04300-MINI (1.2W, 300mA) (Arlight, IP20 Пластик, 5 лет) | Источник тока с гальванической развязкой для светильников и мощных светодиодов. Входное напряжение 220-240 VAC. Выходные параметры: 1.8-4 В, 300 mА, 1.2 Вт. Негерметичный пластиковый корпус IP 20. Габаритные размеры длина 28 мм, ширина 23 мм, высота 17 мм. Гарантийный срок 5 лет. | 448.88 | шт | 1
| 030182 | Блок питания ARJ-KE04350-MINI (1.4W, 350mA) (Arlight, IP20 Пластик, 5 лет) | Источник тока с гальванической развязкой для светильников и мощных светодиодов. Входное напряжение 220-240 VAC. Выходные параметры: 1.8-4 В, 350 mА, 1.4 Вт. Негерметичный пластиковый корпус IP 20. Габаритные размеры длина 28 мм, ширина 23 мм, высота 17 мм. Гарантийный срок 5 лет. | 563.43 | шт | 1
| 030187 | Блок питания ARJ-KE10300-MINI (3W, 300mA) (Arlight, IP20 Пластик, 5 лет) | Источник тока с гальванической развязкой для светильников и мощных светодиодов. Входное напряжение 220-240 VAC. Выходные параметры: 5-10 В, 300 mА, 3 Вт. Негерметичный пластиковый корпус IP 20. Габаритные размеры длина 28 мм, ширина 23 мм, высота 17 мм. Гарантийный срок 5 лет. | 626.03 | шт | 1
| 030188 | Блок питания ARJ-KE08350-MINI (2.8W, 350mA) (Arlight, IP20 Пластик, 5 лет) | Источник тока с гальванической развязкой для светильников и мощных светодиодов. Входное напряжение 220-240 VAC. Выходные параметры: 4-8 В, 350 mА, 2.8 Вт. Негерметичный алюминиевый корпус IP 20. Габаритные размеры длина 28 мм, ширина 23 мм, высота 17 мм. Гарантийный срок 5 лет. | 493.76 | шт | 1
| 033284 | Блок питания ARJ-SP-142350-PFC (50W, 100-142V, 350mA) (Arlight, IP20 Пластик, 5 лет) | Блок питания 50 Вт, с гальванической развязкой, для мощных светодиодов и светильников. Пластиковый корпус. Габариты LxWxH: 154x47x29 mm. Вход 220-240V AC, выход 100-142VDC, 350 mA, PF>0.95, пульсация менее 3%, рабочая т-ра -25+50 С. Гарантия 5 лет. | 998.3 | шт | 1
| 037264(1) | Блок питания ARPJ-SP-68350-PFC (24W, 34-68V, 0.35A) (Arlight, IP67 Пластик, 5 лет) | Источник тока с гальванической развязкой для светильников и мощных светодиодов. Входное напряжение 220-240 VAC. Выходные параметры: 34-68 В, 350 mА, 24 Вт. Встроенный PFС >0.9. Герметичный пластиковый корпус IP 67. Габаритные размеры длина 121 мм, ширина 37,5 мм, высота 26,2 мм. Гарантийный срок 5 лет. | 1868.54 | шт | 1
| 037437 | Блок питания ARJ-SP-21300-PFC (6W, 12-21V, 300mA) (Arlight, IP44 Пластик, 5 лет) | Источник тока с гальванической развязкой для светильников и мощных светодиодов. Входное напряжение 220-240 VAC. Выходные параметры: 12-21 В, 300 mА, 6 Вт. Негерметичный пластиковый корпус IP 44. Габаритные размеры длина 55 мм, ширина 27 мм, высота 21 мм. Гарантийный срок 5 лет. | 272.32 | шт | 1
| 037439 | Блок питания ARJ-SP-20350-PFC (7W, 12-20V, 350mA) (Arlight, IP44 Пластик, 5 лет) | Источник тока с гальванической развязкой для светильников и мощных светодиодов. Входное напряжение 220-240 VAC. Выходные параметры: 12-20 В, 350 mА, 7 Вт. Негерметичный пластиковый корпус IP 44. Габаритные размеры длина 55 мм, ширина 27 мм, высота 21 мм. Гарантийный срок 5 лет. | 784.49 | шт | 1
| 037889 | Блок питания ARPJ-SP-114350-PFC (40W, 57-114V, 0.35A) (Arlight, IP67 Пластик, 5 лет) | Источник тока с гальванической развязкой для светильников и мощных светодиодов. Входное напряжение 220-240 VAC. Выходные параметры: 57-114 В, 350 mА, 40 Вт. Встроенный PFC >0.9. Герметичный пластиковый корпус IP 67. Габаритные размеры длина 150 мм, ширина 40 мм, высота 30 мм. Гарантийный срок 5 лет. | 2516.54 | шт | 1
| 048765 | Блок питания ARJ-SP-40300-R (12W, 27-40V, 300mA) (Arlight, IP20 Пластик, 5 лет) | Источник тока с гальванической развязкой для светильников и мощных светодиодов. Входное напряжение 220-240 VAC. Выходные параметры: 27-40 В, 300 mА, 12 Вт. Негерметичный пластиковый корпус IP 20. Габаритные размеры диаметр 42 мм, высота 20 мм. Гарантийный срок 5 лет. | 880.23 | шт | 1
| 048766 | Блок питания ARJ-SP-40350-R (14W, 27-40V, 350mA) (Arlight, IP20 Пластик, 5 лет) | Источник тока с гальванической развязкой для светильников и мощных светодиодов. Входное напряжение 220-240 VAC. Выходные параметры: 27-40 В, 350 mА, 14 Вт. Негерметичный пластиковый корпус IP 20. Габаритные размеры диаметр 42 мм, высота 21 мм. Гарантийный срок 5 лет. | 880.23 | шт | 1
| 048769 | Блок питания ARJ-SP-40300-PFC-R (12W, 24-40V, 300mA) (Arlight, IP20 Пластик, 5 лет) | Источник тока с гальванической развязкой для светильников и мощных светодиодов. Входное напряжение 220-240 VAC. Выходные параметры: 24-40 В, 300 mА, 8 Вт. Встроенный PFC >0,95. Негерметичный пластиковый корпус IP 20. Габаритные размеры диаметр 42 мм, высота 21 мм. Гарантийный срок 5 лет. | 1050.42 | шт | 1
| 055670 | Блок питания ARJ-SP-8 (8W, 8-22V, 0.2-0.35A) (Arlight, IP20 Пластик, 5 лет) | Источник тока с гальванической развязкой для светильников и мощных светодиодов. Входное напряжение 220-240 VAC. Выходные параметры: 8-22,5В (200/250/300/350 мА), максимальная мощность 8Вт. Выбор значения тока осуществляется DIP-переключателем. Негерметичный пластиковый корпус со степенью пылевлагозащиты IP20. Габаритные размеры длина 84 мм, ширина 20 мм, высота 18,5мм. Гарантийный срок 5 лет. | 1211.96 | шт | 1
| 055678 | Блок Питания ARJ-SP-50300-PFC (15W, 25-50V, 300mA) (Arlight, IP20 Пластик, 5 лет) | Источник тока с гальванической развязкой для светильников и мощных светодиодов. Входное напряжение 220-240 VAC. Выходные параметры: 25-50 В, 300 мА, 15 Вт. Встроенный PFC, PF >0,94. Негерметичный пластиковый корпус со степенью пылевлагозащиты IP20. Габаритные размеры длина 80 мм., ширина 40 мм, высота 22 мм. Гарантийный срок 5 лет. | 1526.18 | шт | 1
| 055679 | Блок питания ARJ-SP-71350-PFC (25W, 36-71V, 350mA) (Arlight, IP20 Пластик, 5 лет) | Источник тока с гальванической развязкой для светильников и мощных светодиодов. Входное напряжение 220-240 VAC. Выходные параметры: 36-71 В, 350 mА, 25 Вт. Встроенный PFC, PF >0.97. Негерметичный пластиковый корпус со степенью пылевлагозащиты IP20. Габаритные размеры длина 100 мм, ширина 43 мм, высота 28 мм. Гарантийный срок 5 лет. | 1600.99 | шт | 1
AC/DC [ток 500-600mA]
| 021378 | Блок питания ARJ-KE42500A (21W, 500mA, PFC) (Arlight, IP20 Пластик, 5 лет) | Источник тока с гальванической развязкой для светильников и мощных светодиодов. Входное напряжение 220-240 VAC. Выходные параметры: 30-42 В, 500 mА, 21 Вт. Встроенный PFC >0.92. Негерметичный пластиковый корпус IP 20. Габаритные размеры длина 88 мм, ширина 41 мм, высота 23 мм. Гарантийный срок 5 лет. | 1176.74 | шт | 1
| 021382 | Блок питания ARJ-KE40600A (24W, 600mA, PFC) (Arlight, IP20 Пластик, 5 лет) | Источник тока с гальванической развязкой для светильников и мощных светодиодов. Входное напряжение 220-240 VAC. Выходные параметры: 30-40 В, 600 mА, 24 Вт. Встроенный PFC >0.92. Негерметичный пластиковый корпус IP 20. Габаритные размеры длина 117 мм, ширина 42 мм, высота 24 мм. Гарантийный срок 5 лет. | 1494.98 | шт | 1
| 023075 | Блок питания ARJ-KE36500 (18W, 500mA, PFC) (Arlight, IP20 Пластик, 5 лет) | Источник тока с гальванической развязкой для светильников и мощных светодиодов. Входное напряжение 220-240 VAC. Выходные параметры: 22-36 В, 500 mА, 18 Вт. Встроенный PFC >0.92. Негерметичный алюминиевый корпус IP 20. Габаритные размеры длина 88 мм, ширина 41 мм, высота 23 мм. Гарантийный срок 5 лет. | 509.02 | шт | 1
| 024951 | Блок питания ARJ-KE24500A (12W, 500mA, PFC) (Arlight, IP20 Пластик, 5 лет) | Источник тока с гальванической развязкой для светильников и мощных светодиодов. Входное напряжение 220-240 VAC. Выходные параметры: 17-24 В, 500 mА, 12 Вт. Встроенный PFC >0.92. Негерметичный пластиковый корпус IP 20. Габаритные размеры длина 88 мм, ширина 41 мм, высота 23 мм. Гарантийный срок 5 лет. | 502.74 | шт | 1
| 026827 | Блок питания ARJ-KE24500 (12W, 500mA) (Arlight, IP20 Пластик, 5 лет) | Источник тока с гальванической развязкой для светильников и мощных светодиодов. Входное напряжение 220-240 VAC. Выходные параметры: 12-24 В, 500 mА, 12 Вт. Негерметичный пластиковый корпус IP 20. Габаритные размеры длина 86 мм, ширина 32 мм, высота 23 мм. Гарантийный срок 5 лет. | 942.4 | шт | 1
| 028192(1) | Блок питания ARJ-SP-40500-PFC-R (20W, 27-40V, 500mA) (Arlight, IP44 Пластик, 5 лет) | Источник тока с гальванической развязкой для светильников и мощных светодиодов. Входное напряжение 220-240 VAC. Выходные параметры: 27-40 В, 500 мА, 20 Вт. Встроенный PFC >0,95. Негерметичный пластиковый корпус IP 44. Габаритные размеры: диаметр в окружности Ø51 мм, высота 23 мм. Гарантийный срок 5 лет. | 1462.61 | шт | 1
| 028397 | Блок питания ARJ-KE38500 (19W, 500mA, PFC) (Arlight, IP44 Пластик, 5 лет) | Источник тока с гальванической развязкой для светильников и мощных светодиодов. Входное напряжение 220-240 VAC. Выходные параметры: 27-38 В, 500 mА, 19 Вт. Встроенный PFC >0.92. Негерметичный пластиковый корпус IP 44. Габаритные размеры длина 68 мм, ширина 36 мм, высота 23 мм. Гарантийный срок 5 лет. | 1152.11 | шт | 1
| 055680 | Блок питания ARJ-SP-60500-PFC (30W, 30-60V, 500mA) (Arlight, IP20 Пластик, 5 лет) | Источник тока с гальванической развязкой для светильников и мощных светодиодов. Входное напряжение 220-240 VAC. Выходные параметры: 30-60 В, 500 mА, 30 Вт. Встроенный PFC, PF >0.97. Негерметичный пластиковый корпус со степенью пылевлагозащиты IP20. Габаритные размеры длина 100 мм, ширина 43 мм, высота 28 мм. Гарантийный срок 5 лет. | 1690.76 | шт | 1
AC/DC [ток 700 mA]
| 023760 | Блок питания ARJ-KE28700R (20W, 700mA, PFC) (Arlight, IP44 Пластик, 5 лет) | Источник тока с гальванической развязкой для светильников и мощных светодиодов. Входное напряжение 220-240 VAC. Выходные параметры: 19-28 В, 700 mА, 20 Вт. Встроенный PFC >0.92. Негерметичный пластиковый корпус IP 44. Габаритные размеры диаметр в окружности Ø50 мм, высота 21 мм. Гарантийный срок 5 лет. | 1316.7 | шт | 1
| 024897 | Блок питания ARJ-KE86700 (60W, 700mA, PFC) (Arlight, IP20 Пластик, 5 лет) | Источник тока с гальванической развязкой для светильников и мощных светодиодов. Входное напряжение 220-240 VAC. Выходные параметры: 65-85 В, 700 mА, 60 Вт. Встроенный PFC >0,95. Негерметичный пластиковый корпус IP 20. Габаритные размеры длина 155 мм, ширина 49 мм, высота 33 мм. Гарантийный срок 5 лет. | 1396 | шт | 1
| 028193 | Блок питания ARJ-KE42700R (29W, 700mA, PFC) (Arlight, IP44 Пластик, 5 лет) | Источник тока с гальванической развязкой для светильников и мощных светодиодов. Входное напряжение 220-240 VAC. Выходные параметры: 27-42 В, 700 mА, 29 Вт. Встроенный PFC >0.95. Негерметичный пластиковый корпус IP 44. Габаритные размеры диаметр в окружности Ø57 мм, высота 25.5 мм. Гарантийный срок 5 лет. | 1406.48 | шт | 1
| 029058 | Блок питания ARJ-KE20700 (14W, 700mA, PFC) (Arlight, IP44 Пластик, 5 лет) | Источник тока с гальванической развязкой для светильников и мощных светодиодов. Входное напряжение 220-240 VAC. Выходные параметры: 12-20 В, 700 mА, 14 Вт. Встроенный PFC >0.92. Негерметичный пластиковый корпус IP 44. Габаритные размеры длина 58 мм, ширина 36 мм, высота 20 мм. Гарантийный срок 5 лет. | 770.57 | шт | 1
| 030189 | Блок питания ARJ-KE04700-MINI (2.8W, 700mA) (Arlight, IP20 Пластик, 5 лет) | Источник тока с гальванической развязкой для светильников и мощных светодиодов. Входное напряжение 220-240 VAC. Выходные параметры: 1,8-4 В, 700 mА, 2,8 Вт. Негерметичный пластиковый корпус IP 20. Габаритные размеры длина 28 мм, ширина 23 мм, высота 17 мм. Гарантийный срок 5 лет. | 626.03 | шт | 1
| 037438 | Блок питания ARJ-SP-09700-PFC (6W, 5-9V, 700mA) (Arlight, IP44 Пластик, 5 лет) | Источник тока с гальванической развязкой для светильников и мощных светодиодов. Входное напряжение 220-240 VAC. Выходные параметры: 5-9 В, 700 mА, 6 Вт. Негерметичный пластиковый корпус IP 44. Габаритные размеры длина 55 мм, ширина 27 мм, высота 21 мм. Гарантийный срок 5 лет. | 804.44 | шт | 1
| 037888 | Блок питания ARPJ-SP-57700-PFC (40W, 29-57V, 0.7A) (Arlight, IP67 Пластик, 5 лет) | Источник тока с гальванической развязкой для светильников и мощных светодиодов. Входное напряжение 220-240 VAC. Выходные параметры: 29-57 В, 700 mА, 40 Вт. Встроенный PFC >0.9. Герметичный пластиковый корпус IP 67. Габаритные размеры длина 150 мм, ширина 40 мм, высота 30 мм. Гарантийный срок 5 лет. | 2829.08 | шт | 1
| 037891 | Блок питания ARPJ-SP-86700-PFC (60W, 43-86V, 0.7A) (Arlight, IP67 Пластик, 5 лет) | Источник тока с гальванической развязкой для светильников и мощных светодиодов. Входное напряжение 220-240 VAC. Выходные параметры: 43-86 В, 700 mА, 60 Вт. Встроенный PFC >0.9. Герметичный пластиковый корпус IP 67. Габаритные размеры длина 166 мм, ширина 43 мм, высота 33 мм. Гарантийный срок 5 лет. | 3536.76 | шт | 1
| 037895 | Блок питания ARPJ-SP-143700-PFC (100W, 72-143V, 0.7A) (Arlight, IP67 Пластик, 5 лет) | Поставка под заказ от 500 шт. Источник тока с гальванической развязкой для светильников и мощных светодиодов. Входное напряжение 220-240 VAC. Выходные параметры: 72-143 В, 700 mА, 100 Вт. Встроенный PFC >0.9. Герметичный пластиковый корпус IP 67. Габаритные размеры длина 193 мм, ширина 52 мм, высота 37 мм. Гарантийный срок 5 лет. | 3973.44 | шт | 1
| 037896 | Блок питания ARPJ-SP-114700-PFC (80W, 57-114V, 0.7A) (Arlight, IP67 Пластик, 5 лет) | Источник тока с гальванической развязкой для светильников и мощных светодиодов. Входное напряжение 220-240 VAC. Выходные параметры: 57-114 В, 700 mА, 80 Вт. Встроенный PFC >0.9. Герметичный пластиковый корпус IP 67. Габаритные размеры длина 193 мм, ширина 52 мм, высота 37 мм. Гарантийный срок 5 лет. | 5169.36 | шт | 1
| 039720 | Блок питания ARPJ-SP-214700-PFC (150W, 114-214V, 0.7A) (Arlight, IP67 Пластик, 5 лет) | Источник тока с гальванической развязкой для светильников и мощных светодиодов. Входное напряжение 220-240 VAC. Выходные параметры: 114-214 В, 700 mА, 150 Вт. Встроенный PFC >0.9. Герметичный пластиковый корпус IP 67. Габаритные размеры длина 191 мм, ширина 68 мм, высота 37.2 мм. Гарантийный срок 5 лет. | 4862.51 | шт | 1
| 055669 | Блок питания ARJ-SP-5 (5W, 3-7V, 0.35-0.7A) (Arlight, IP20 Пластик, 5 лет) | Источник тока с гальванической развязкой для светильников и мощных светодиодов. Входное напряжение 220-240VAC. Выходные параметры: 2.5-7В (350/500/550/700мA), максимальная мощность 5Вт. Выбор значения тока осуществляется DIP-переключателем. Негерметичный пластиковый корпус со степенью пылевлагозащиты IP20. Габаритные размеры: длина 84 мм, ширина 20 мм., высота 18,5 мм. Гарантийный срок 5 лет. | 1032.41 | шт | 1
| 055681 | Блок питания ARJ-SP-57700-PFC (40W, 29-57V, 700mA) (Arlight, IP20 Пластик, 5 лет) | Источник тока с гальванической развязкой для светильников и мощных светодиодов. Входное напряжение 220-240 VAC. Выходные параметры: 29-57 В, 700 мА, 40 Вт. Встроенный PFC, PF >0,97. Негерметичный пластиковый корпус со степенью пылевлагозащиты IP 20. Габаритные размеры длина 100 мм., ширина 43 мм, высота 28 мм. Гарантийный срок 5 лет. | 1825.43 | шт | 1
AC/DC [ток 1050 mA]
| 037270 | Блок питания ARPJ-SP-381050-PFC (40W, 19-38V, 1.05A) (Arlight, IP67 Пластик, 5 лет) | Источник тока с гальванической развязкой для светильников и мощных светодиодов. Входное напряжение 220-240 VAC. Выходные параметры: 19-38 В, 1050 mА, 40 Вт. Встроенный PFC >0.9. Герметичный пластиковый корпус IP 67. Габаритные размеры длина 150 мм, ширина 40 мм, высота 30 мм. Гарантийный срок 5 лет. | 2878.45 | шт | 1
| 037890 | Блок питания ARPJ-SP-421050-PFC (60W, 29-57V, 1.05A) (Arlight, IP67 Пластик, 5 лет) | Источник тока с гальванической развязкой для светильников и мощных светодиодов. Входное напряжение 220-240 VAC. Выходные параметры: 29-57 В, 1050 mА, 60 Вт. Встроенный PFC >0.9. Герметичный пластиковый корпус IP 67. Габаритные размеры длина 166 мм, ширина 43 мм, высота 33 мм. Гарантийный срок 5 лет. | 3602.59 | шт | 1
| 037894 | Блок питания ARPJ-SP-961050-PFC (100W, 48-96V, 1.05A) (Arlight, IP67 Пластик, 5 лет) | Источник тока с гальванической развязкой для светильников и мощных светодиодов. Входное напряжение 220-240 VAC. Выходные параметры: 48-96 В, 1050 mА, 100 Вт. Встроенный PFC >0.9. Герметичный пластиковый корпус IP 67. Габаритные размеры длина 193 мм, ширина 52 мм, высота 37 мм. Гарантийный срок 5 лет. | 3255.54 | шт | 1
AC/DC [ток 1400 mA]
| 020677 | Блок питания ARJ-KE361400 (50W, 1400mA, PFC) (Arlight, IP20 Пластик, 5 лет) | Источник тока с гальванической развязкой для светильников и мощных светодиодов. Входное напряжение 220-240 VAC. Выходные параметры: 27-36 В, 1400 mА, 50 Вт. Встроенный PFC >0.95. Негерметичный пластиковый корпус IP 20. Габаритные размеры длина 155 мм, ширина 49 мм, высота 33 мм. Гарантийный срок 5 лет. | 1256.85 | шт | 1
| 021904 | Блок питания ARPJ-KE421400A (60W, 1400mA, PFC) (Arlight, IP65 Пластик, 5 лет) | Источник тока с гальванической развязкой для светильников и мощных светодиодов. Входное напряжение 220-240 VAC. Выходные параметры: 27-42 В, 1400 mА, 60 Вт. Встроенный PFC >0.95. Герметичный пластиковый корпус IP 65. Рабочая температура -30…+50°C. Габаритные размеры длина 162 мм, ширина 43 мм, высота 32 мм. Гарантийный срок 5 лет. | 1665.33 | шт | 1
| 037271 | Блок питания ARPJ-SP-421400-PFC (60W, 21-42V, 1.4A) (Arlight, IP67 Пластик, 5 лет) | Источник тока с гальванической развязкой для светильников и мощных светодиодов. Входное напряжение 220-240 VAC. Выходные параметры: 21-42 В, 1400 mА, 60 Вт. Встроенный PFC >0.9. Герметичный пластиковый корпус IP 67. Габаритные размеры длина 166 мм, ширина 43 мм, высота 33 мм. Гарантийный срок 5 лет. | 3522.92 | шт | 1
| 037893 | Блок питания ARPJ-SP-721400-PFC (100W, 36-72V, 1.4A) (Arlight, IP67 Пластик, 5 лет) | Источник тока с гальванической развязкой для светильников и мощных светодиодов. Входное напряжение 220-240 VAC. Выходные параметры: 36-72 В, 1400 mА, 100 Вт. Встроенный PFC >0.9. Герметичный пластиковый корпус IP 67. Габаритные размеры длина 193 мм, ширина 52 мм, высота 37 мм. Гарантийный срок 5 лет. | 5807.92 | шт | 1
AC/DC [ток 1750 mA]
| 038620 | Блок питания ARPJ-SP-231750-PFC (40W, 15-23V, 1.75A) (Arlight, IP67 Пластик, 5 лет) | Источник тока с гальванической развязкой для светильников и мощных светодиодов. Входное напряжение 220-240 VAC. Выходные параметры: 15-23 В, 1750 mА, 40 Вт. Встроенный PFC >0.9. Герметичный пластиковый корпус IP 67. Габаритные размеры длина 150 мм, ширина 40 мм, высота 30 мм. Гарантийный срок 5 лет. | 1189.52 | шт | 1
| 038621 | Блок питания ARPJ-SP-341750-PFC (60W, 20-34V, 1.75A) (Arlight, IP67 Пластик, 5 лет) | Источник тока с гальванической развязкой для светильников и мощных светодиодов. Входное напряжение 220-240 VAC. Выходные параметры: 20-34 В, 1750 mА, 60 Вт. Встроенный PFC >0.9. Герметичный пластиковый корпус IP 67. Габаритные размеры длина 166 мм, ширина 43 мм, высота 33 мм. Гарантийный срок 5 лет. | 3651.96 | шт | 1
| 038622 | Блок питания ARPJ-SP-461750-PFC (80W, 30-46V, 1.75A) (Arlight, IP67 Пластик, 5 лет) | Поставка под заказ от 500 шт. Источник тока с гальванической развязкой для светильников и мощных светодиодов. Входное напряжение 220-240 VAC. Выходные параметры: 30-46 В, 1750 mА, 80 Вт. Встроенный PFC >0.9. Герметичный пластиковый корпус IP 67. Габаритные размеры длина 193 мм, ширина 52 мм, высота 37 мм. Гарантийный срок 5 лет. | 5169.36 | шт | 1
| 038623 | Блок питания ARPJ-SP-571750-PFC (100W, 40-57V, 1.75A) (Arlight, IP67 Пластик, 5 лет) | Поставка под заказ от 500 шт. Источник тока с гальванической развязкой для светильников и мощных светодиодов. Входное напряжение 220-240 VAC. Выходные параметры: 40-57 В, 1750 mА, 100 Вт. Встроенный PFC >0.9. Герметичный пластиковый корпус IP 67. Габаритные размеры длина 193 мм, ширина 52 мм, высота 37 мм. Гарантийный срок 5 лет. | 5807.92 | шт | 1
| 038624 | Блок питания ARPJ-SP-851750-PFC (150W, 60-85V, 1.75A) (Arlight, IP67 Пластик, 5 лет) | Поставка под заказ от 500 шт. Источник тока с гальванической развязкой для светильников и мощных светодиодов. Входное напряжение 220-240 VAC. Выходные параметры: 60-85 В, 1750 mА, 150 Вт. Встроенный PFC >0.9. Герметичный пластиковый корпус IP 67. Габаритные размеры длина 191 мм, ширина 68 мм, высота 37 мм. Гарантийный срок 5 лет. | 8844.13 | шт | 1
AC/DC [ток 2100-2400 mA]
| 037892 | Блок питания ARPJ-SP-482100-PFC (100W, 24-48V, 2.1A) (Arlight, IP67 Пластик, 5 лет) | Источник тока с гальванической развязкой для светильников и мощных светодиодов. Входное напряжение 220-240 VAC. Выходные параметры: 24-48 В, 2100 mА, 100 Вт. Встроенный PFC >0.9. Герметичный пластиковый корпус IP 67. Габаритные размеры длина 193 мм, ширина 52 мм, высота 37 мм. Гарантийный срок 5 лет. | 3349.8 | шт | 1
AC/DC [ток 2800-5200 mA]
| 037272 | Блок питания ARPJ-SP-342800-PFC (100W, 17-34V, 2.8A) (Arlight, IP67 Пластик, 5 лет) | Источник тока с гальванической развязкой для светильников и мощных светодиодов. Входное напряжение 220-240 VAC. Выходные параметры: 17-34 В, 2800 mА, 100 Вт. Встроенный PFC >0.9. Герметичный пластиковый корпус IP 67. Габаритные размеры длина 193 мм, ширина 52 мм, высота 37 мм. Гарантийный срок 5 лет. | 3014.64 | шт | 1
| 037273 | Блок питания ARPJ-SP-423500-PFC (150W, 27-42V, 3.5A) (Arlight, IP67 Пластик, 5 лет) | Источник тока с гальванической развязкой для светильников и мощных светодиодов. Входное напряжение 220-240 VAC. Выходные параметры: 27-42 В, 3500 mА, 150 Вт. Встроенный PFC >0.9. Герметичный пластиковый корпус IP 67. Габаритные размеры длина 191 мм, ширина 68 мм, высота 37 мм. Гарантийный срок 5 лет. | 4862.51 | шт | 1

## ACDC диммируемые источники тока
м. Тушинская, Волоколамское шоссе, д. 114, к.2, с.2.
sales@arlight.group
Сгенерирован: 12 октября 2026 г.
Товар продается по норме упаковки
AC/DC диммируемые источники тока
Фото | Артикул | Наименование | Описание | Цена | Ед. изм. | Норма уп.
Управление по ZIGBEE / WiFi / BT / RF
| 043941 | Блок питания ARJ-SP-12450-TUYA (12W, 9-45V, 0.1-0.45A, WiFi, 2.4G) (Arlight, IP20 Пластик, 5 лет) | Диммируемый источник тока одноканальный, для светодиодных светильников. Выбор значения выходного тока осуществляется подстроечным резистором на плате. Входное напряжение 220-240 VAC. Выходные параметры: 9-45В (100мА), 9-45В (150мА), 9-45В (200мА), 9-45В (250мА), 9-40В (300мА), 9-34В (350мА), 9-30В (400мА), 9-26В (450мА), максимальная мощность 12 Вт. Защита от КЗ на выходе, перегрузки, перегрева. Управление через WI-FI 2.4ГГц. Совместим с платформой TUYA, АЛИСА от ЯНДЕКС. Управление со смартфона через приложение SmartLife, с помощью пультов серии SMART. Размеры 111х36х20 мм. | 3122.08 | шт | 1
| 043941(1) | Блок питания ARJ-SP-12450-TUYA (12W, 9-45V, 0.1-0.45A, WiFi, 2.4G) (Arlight, IP20 Пластик, 5 лет) | Диммируемый источник тока одноканальный, для светодиодных светильников. Выбор значения выходного тока осуществляется подстроечным резистором на плате. Входное напряжение 220-240 VAC. Выходные параметры: 9-45В (100мА), 9-45В (150мА), 9-45В (200мА), 9-45В (250мА), 9-40В (300мА), 9-34В (350мА), 9-30В (400мА), 9-26В (450мА), максимальная мощность 12 Вт. Защита от КЗ на выходе, перегрузки, перегрева. Управление через WI-FI 2.4ГГц. Совместим с платформой TUYA, АЛИСА от ЯНДЕКС. Управление со смартфона через приложение SmartLife, с помощью пультов серии SMART. Размеры 111х36х20 мм. | 4460.16 | шт | 1
| 046171 | Блок питания SPV-SP-20-PFC-ZIGBEE-RF (20W, 9-42V, 0.3-0.7A, 2.4GHz) (Arlight, IP20 Пластик, 5 лет) | Диммируемый мультитоковый блок питания с управлением Zigbee 3.0, с гальванической развязкой. Входное напряжение 220-240 VAC. Выходные параметры: 9-42В (300мА), 9-42В (350мА), 9-42В (400мА), 9-42В (450мА), 9-40В (500мА), 9-36В (550мА), 9-32В (600мА), 9-30В (650мА), 9-28В (700мА), максимальная мощность 20 Вт. Встроенный PFC, PF >0.95. Размеры 160x42x24 мм. Гарантия 5 лет. | 4126.66 | шт | 1
| 046173 | Блок питания SPV-SP-46-PFC-ZIGBEE-RF (46W, 9-53V, 0.6-1.05A, 2.4GHz) (Arlight, IP20 Пластик, 5 лет) | Диммируемый мультитоковый блок питания с управлением Zigbee 3.0, с гальванической развязкой. Входное напряжение 220-240 VAC. Выходные параметры: 9-53В (600мА), 9-53В (650мА), 9-53В (700мА), 9-53В (750мА), 9-53В (800мА), 9-53В (850мА), 9-50В (900мА), 9-48В (950мА), 9-46В (1000мА), 9-44В (1050мА), максимальная мощность 46 Вт. Встроенный PFC, PF >0.95. поддерживается управление ЯНДЕКС АЛИСА. Прямое подключение к Салют! от Sber.Габаритные размеры длина 180 мм, ширина 42 мм, высота 24 мм. Гарантийный срок 5 лет. Устройство переводится в режим привязки 3-х кратным включением/выключением питания и 5-ти кратным - сбрасывается | 4597.98 | шт | 1
| 059046 | Блок питания ARJ-SP-40250-PFC-ZB (10W, 9-40V, 250mA) (Arlight, IP20 Пластик, 5 лет) | Диммируемый источник тока с управлением Zigbee 3.0 с гальванической развязкой для светильников и мощных светодиодов. Входное напряжение 220-240 VAC. Выходные параметры: 250 мА, 9-40 В, максимальная мощность 10 Вт. Встроенный PFC, PF >0,90. Негерметичный пластиковый корпус со степенью пылевлагозащиты IP20. Габаритные размеры: длина 65 мм (53 мм без креплений), ширина 40 мм, высота 23 мм. Гарантийный срок 5 лет. | 3351.6 | шт | 1
| 062330 | Блок питания ARJ-SP-40150-PFC-ZB (6W, 9-40V, 150mA) (Arlight, IP20 Пластик, 5 лет) | Диммируемый источник тока с управлением Zigbee 3.0 с гальванической развязкой для светильников и мощных светодиодов. Входное напряжение 220-240 VAC. Выходные параметры: 150 мА, 9-40 В, максимальная мощность 6 Вт. Встроенный PFC, PF >0,90. Негерметичный пластиковый корпус со степенью пылевлагозащиты IP20. Габаритные размеры: длина 65 мм (53 мм без креплений), ширина 40 мм, высота 23 мм. Гарантийный срок 5 лет. | 3172.05 | шт | 1
| 062331 | Блок питания ARJ-SP-40200-PFC-ZB (8W, 9-40V, 200mA) (Arlight, IP20 Пластик, 5 лет) | Диммируемый источник тока с управлением Zigbee 3.0 с гальванической развязкой для светильников и мощных светодиодов. Входное напряжение 220-240 VAC. Выходные параметры: 200 мА, 9-40 В, максимальная мощность 8 Вт. Встроенный PFC, PF >0,90. Негерметичный пластиковый корпус со степенью пылевлагозащиты IP20. Габаритные размеры: длина 65 мм (53 мм без креплений), ширина 40 мм, высота 23 мм. Гарантийный срок 5 лет. | 3231.9 | шт | 1
| 062332 | Блок питания ARJ-SP-33300-PFC-ZB (10W, 9-33V, 300mA) (Arlight, IP20 Пластик, 5 лет) | Диммируемый источник тока с управлением Zigbee 3.0 с гальванической развязкой для светильников и мощных светодиодов. Входное напряжение 220-240 VAC. Выходные параметры: 300 мА, 9-33 В, максимальная мощность 10 Вт. Встроенный PFC, PF >0,90. Негерметичный пластиковый корпус со степенью пылевлагозащиты IP20. Габаритные размеры: длина 65 мм (53 мм без креплений), ширина 40 мм, высота 23 мм. Гарантийный срок 5 лет. | 3561.08 | шт | 1
| 062333 | Блок питания ARJ-SP-28350-PFC-ZB (10W, 9-28V, 350mA) (Arlight, IP20 Пластик, 5 лет) | Диммируемый источник тока с управлением Zigbee 3.0 с гальванической развязкой для светильников и мощных светодиодов. Входное напряжение 220-240 VAC. Выходные параметры: 350 мА, 9-28 В, максимальная мощность 10 Вт. Встроенный PFC, PF >0,90. Негерметичный пластиковый корпус со степенью пылевлагозащиты IP20. Габаритные размеры: длина 65 мм (53 мм без креплений), ширина 40 мм, высота 23 мм. Гарантийный срок 5 лет. | 3635.89 | шт | 1
Управление сенсором
| 036726 | Пульт ARL-SR-010-IR (Arlight, IP20 Пластик, 5 лет) | ПДУ для управления датчиками освещенности источников питания 041351, 041352, 041353. Напряжение питания 3В, габариты 150*50*15мм, корпус - пластик белого цвета, IP20. Для питания пульта необходимы две батарейки типа ААА, в комплект не входят | 2622.66 | шт | 1
| 041351 | Блок питания SPV-20-SDL-PFC (20W, 30-54V, 0.2-0.35A) (Arlight, IP20 Металл, 5 лет) | Регулируемый источник тока с предустановленным сенсором без гальванической развязки для светильников и мощных светодиодов . Входное напряжение 220-240 VAC. Выходные параметры: 30-54В (200/250/300/350мА), максимальная мощность 20 Вт. Встроенный PFC >0,9. Негерметичный пластиковый корпус IP 20. Габаритные размеры длина 195 мм, ширина 30 мм, высота 21 мм. Гарантийный срок 5 лет. | 3591 | шт | 1
| 041352 | Блок питания SPV-40-SDL-PFC (40W, 65-120V, 0.2-0.35A) (Arlight, IP20 Металл, 5 лет) | Регулируемый источник тока с предустановленным сенсором без гальванической развязки для светильников и мощных светодиодов. Входное напряжение 220-240 VAC. Выходные параметры: 65-120В (200/250/300/350мА), максимальная мощность 40 Вт. Встроенный PFC >0,95. Негерметичный пластиковый корпус IP 20. Габаритные размеры длина 195 мм, ширина 30 мм, высота 21 мм. Гарантийный срок 5 лет. | 3591 | шт | 1
| 041353 | Блок питания SPV-60-SDL-PFC (60W, 90-175V, 0.2-0.35A) (Arlight, IP20 Металл, 5 лет) | Регулируемый источник тока с предустановленным сенсором без гальванической развязки для светильников и мощных светодиодов. Входное напряжение 220-240 VAC. Выходные параметры: 90-175В (200/250/300/350мА), максимальная мощность 60 Вт. Встроенный PFC >0,95. Негерметичный пластиковый корпус IP 20. Габаритные размеры длина 195 мм, ширина 30 мм, высота 21 мм. Гарантийный срок 5 лет. | 3591 | шт | 1
| 041355 | Блок питания SPV-42300-SDE-PFC (19W, 28-42V, 300mA, 5.8GHz) (Arlight, IP20 Пластик, 5 лет) | Блок питания в комплекте с сенсором движения 5.8GHz. Максимальная высота установки - 4 м. Входное напряжение 220-240V. Выходная мощность 19 Вт. Выходной ток 300mA. Выходное напряжение 28-42V. Встроенный PFC >0,9. Негерметичный пластиковый корпус IP 20. Габаритные размеры длина 130 мм, ширина 35 мм, высота 21 мм. Гарантийный срок 5 лет. | 2842.88 | шт | 1
| 041356 | Блок питания SPV-42350-SDE-PFC (19W, 28-42V, 350mA, 5.8GHz) (Arlight, IP20 Пластик, 5 лет) | Блок питания в комплекте с сенсором движения 5.8GHz. Максимальная высота установки - 4 м. Входное напряжение 220-240V. Выходная мощность 19 Вт. Выходной ток 350mA. Выходное напряжение 28-42V. Встроенный PFC >0,9. Негерметичный пластиковый корпус IP 20. Габаритные размеры длина 130 мм, ширина 35 мм, высота 21 мм. Гарантийный срок 5 лет. | 2842.88 | шт | 1
| 041357 | Блок питания SPV-42380-SDE-PFC (19W, 28-42V, 380mA, 5.8GHz) (Arlight, IP20 Пластик, 5 лет) | Блок питания в комплекте с сенсором движения 5.8GHz. Максимальная высота установки - 4 м. Входное напряжение 220-240V. Выходная мощность 19 Вт. Выходной ток 380mA. Выходное напряжение 28-42V. Встроенный PFC >0,9 Негерметичный пластиковый корпус IP 20. Габаритные размеры длина 130 мм, ширина 35 мм, высота 21 мм. Гарантийный срок 5 лет. | 2842.88 | шт | 1
Управление TRIAC
| 026042(1) | Блок питания ARJ-SP-10-PFC-TRIAC-INS (10W, 16-29V, 0.2-0.35A) (Arlight, IP20 Пластик, 5 лет) | Диммируемый источник тока по стандарту TRIAC с гальванической развязкой для светильников и мощных светодиодов. Входное напряжение 220-240 VAC. Выходные параметры: 16-29В (200-350мА), максимальная мощность 10 Вт. Выбор значения тока осуществляется DIP-переключателем. Встроенный PFC >0,92. Негерметичный пластиковый корпус IP 20. Габаритные размеры 122х41х23 мм. (88х41х23 мм. без крышек). Гарантийный срок 5 лет. | 785.53 | шт | 1
| 026046(1) | Блок питания ARJ-SP-15-PFC-TRIAC-INS (15W, 26-42V, 0.2-0.35A) (Arlight, IP20 Пластик, 5 лет) | Диммируемый источник тока по стандарту TRIAC с гальванической развязкой для светильников и мощных светодиодов. Входное напряжение 220-240 VAC. Выходные параметры: 26-42В (200-350мА), максимальная мощность 15 Вт. Выбор значения тока осуществляется DIP-переключателем. Встроенный PFC >0,92. Негерметичный пластиковый корпус IP 20. Габаритные размеры длина 122 мм, ширина 41 мм, высота 23 мм. (длина 88 мм, ширина 41 мм, высота 23 мм. без крышек). Гарантийный срок 5 лет. | 900.74 | шт | 1
| 026048(1) | Блок питания ARJ-SP-19-PFC-TRIAC-INS (19W, 26-38V, 0.35-0.5A) (Arlight, IP20 Пластик, 5 лет) | Диммируемый источник тока по стандарту TRIAC с гальванической развязкой для светильников и мощных светодиодов. Входное напряжение 220-240 VAC. Выходные параметры: 26-38 В (350-500 мА), максимальная мощность 19 Вт. Выбор значения тока осуществляется DIP-переключателем. Встроенный PFC > 0,92. Негерметичный пластиковый корпус IP 20. Габаритные размеры длинна 138 мм, ширина 44 мм, высота 30 мм. (98х44х30 мм. без крышек). Гарантийный срок 5 лет. | 900.74 | шт | 1
| 027139 | Блок питания ARJ-7-PFC-TRIAC-A (7W, 180-350mA) (Arlight, IP20 Пластик, 5 лет) | Диммируемый источник тока по стандарту TRIAC с гальванической развязкой для светильников и мощных светодиодов. Входное напряжение 220-240 VAC. Выходные параметры: 12-20В (180-350мА), максимальная мощность 7 Вт. Выбор значения тока осуществляется DIP-переключателем. Встроенный PFC >0,92. Негерметичный пластиковый корпус IP 20. Габаритные размеры длина 122 мм, ширина 41 мм, высота 23 мм. Гарантийный срок 5 лет. | 754.11 | шт | 1
| 028186 | Блок питания ARJ-20-PFC-TRIAC-A (20W, 500-700mA) (Arlight, IP20 Пластик, 5 лет) | Диммируемый источник тока по стандарту TRIAC с гальванической развязкой для светильников и мощных светодиодов. Входное напряжение 220-240 VAC. Выходные параметры: 15-28 В, 500-700 mА, 20 Вт. Выбор значения тока осуществляется DIP-переключателем. Встроенный PFC >0,92. Негерметичный пластиковый корпус IP 20. Габаритные размеры длина 138 мм, ширина 44 мм, высота 30 мм. (88мм х 42мм х 30мм без крышек) Гарантийный срок 5 лет. | 900.74 | шт | 1
| 028187(1) | Блок питания ARJ-SP-15-PFC-TRIAC-INS (14W, 12-20V, 0.5-0.7A) (Arlight, IP20 Пластик, 5 лет) | Диммируемый источник тока по стандарту TRIAC с гальванической развязкой для светильников и мощных светодиодов. Входное напряжение 220-240 VAC. Выходные параметры: 12-20В (500-700мА), максимальная мощность 14 Вт. Выбор значения тока осуществляется DIP-переключателем. Встроенный PFC >0,92. Негерметичный пластиковый корпус IP 20. Габаритные размеры 122х41х23 мм. (88х41х23 мм. без крышек). Гарантийный срок 5 лет. | 995.01 | шт | 1
| 028188(1) | Блок питания ARJ-SP-7-PFC-TRIAC-INS (7W, 7-13V, 0.35-0.5A) (Arlight, IP20 Пластик, 5 лет) | Диммируемый источник тока по стандарту TRIAC с гальванической развязкой для светильников и мощных светодиодов. Входное напряжение 220-240 VAC. Выходные параметры: 7-13В (350-500мА), максимальная мощность 6.5 Вт. Выбор значения тока осуществляется DIP-переключателем. Встроенный PFC >0,92. Негерметичный пластиковый корпус IP 20. Габаритные размеры 122х41х23 мм. (88х41х23 мм. без крышек). Гарантийный срок 5 лет. | 775.06 | шт | 1
| 028269 | Блок питания ARJ-KE42350-PFC-TRIAC-R (15W, 350mA) (Arlight, IP44 Пластик, 5 лет) | Диммируемый источник тока по стандарту TRIAC с гальванической развязкой для светильников и мощных светодиодов. Входное напряжение 220-240 VAC. Выходные параметры: 27-42 В, 350 mА, 15 Вт. Встроенный PFC >0,92. Негерметичный пластиковый корпус IP 44. Габаритные размеры диаметр в окружности Ø51 мм, высота 22 мм. Гарантийный срок 5 лет. | 2229.41 | шт | 1
| 028270 | Блок питания ARJ-KE40700-PFC-TRIAC-R (28W, 700mA) (Arlight, IP44 Пластик, 5 лет) | Диммируемый источник тока по стандарту TRIAC с гальванической развязкой для светильников и мощных светодиодов. Входное напряжение 220-240 VAC. Выходные параметры: 27-40 В, 700 mА, 28 Вт. Встроенный PFC >0,92. Негерметичный пластиковый корпус IP 44. Габаритные размеры диаметр в окружности Ø57 мм, высота 26 мм. Гарантийный срок 5 лет. | 2618.44 | шт | 1
| 028275 | Блок питания ARJ-KE13300-PFC-TRIAC-A (4W, 300mA) (Arlight, IP44 Пластик, 5 лет) | Диммируемый источник тока по стандарту TRIAC с гальванической развязкой для светильников и мощных светодиодов. Входное напряжение 220-240 VAC. Выходные параметры: 8-13 В, 300 mА, 4 Вт. Встроенный PFC >0,9. Негерметичный пластиковый корпус IP 44. Габаритные размеры длина 48 мм, ширина 30 мм, высота 20 мм. Гарантийный срок 5 лет. | 984.53 | шт | 1
| 028276 | Блок питания ARJ-KE21300-PFC-TRIAC-A (6.3W, 300mA) (Arlight, IP44 Пластик, 5 лет) | Диммируемый источник тока по стандарту TRIAC с гальванической развязкой для светильников и мощных светодиодов. Входное напряжение 220-240 VAC. Выходные параметры: 13-21 В, 300 mА, 6.3 Вт. Встроенный PFC >0,9. Негерметичный пластиковый корпус IP 44. Габаритные размеры длина 48 мм, ширина 30 мм, высота 20 мм. Гарантийный срок 5 лет. | 733.16 | шт | 1
| 028277 | Блок питания ARJ-KE30300-PFC-TRIAC-A (9W, 300mA) (Arlight, IP44 Пластик, 5 лет) | Диммируемый источник тока по стандарту TRIAC с гальванической развязкой для светильников и мощных светодиодов. Входное напряжение 220-240 VAC. Выходные параметры: 19-30 В, 300 mА, 9 Вт. Встроенный PFC >0,92. Негерметичный пластиковый корпус IP 44. Габаритные размеры длина 58 мм, ширина 36 мм, высота 20 мм. Гарантийный срок 5 лет. | 1792.24 | шт | 1
| 028279 | Блок питания ARJ-KE50300-PFC-TRIAC-A (15W, 300mA) (Arlight, IP44 Пластик, 5 лет) | Диммируемый источник тока по стандарту TRIAC с гальванической развязкой для светильников и мощных светодиодов. Входное напряжение 220-240 VAC. Выходные параметры: 30-50 В, 300 mА, 15 Вт. Встроенный PFC >0,92. Негерметичный пластиковый корпус IP 44. Габаритные размеры длина 68 мм, ширина 36 мм, высота 23 мм. Гарантийный срок 5 лет. | 1361.59 | шт | 1
| 028280 | Блок питания ARJ-KE42350-PFC-TRIAC-A (15W, 350mA) (Arlight, IP44 Пластик, 5 лет) | Диммируемый источник тока по стандарту TRIAC с гальванической развязкой для светильников и мощных светодиодов. Входное напряжение 220-240 VAC. Выходные параметры: 27-42 В, 350 mА, 15 Вт. Выбор значения тока осуществляется DIP-переключателем. Встроенный PFC >0,92. Негерметичный пластиковый корпус IP 44. Габаритные размеры длина 68 мм, ширина 36 мм, высота 23 мм. Гарантийный срок 5 лет. | 2156.75 | шт | 1
| 028779 | Блок питания ARJ-10-PFC-TRIAC-A (10W, 180-270mA) (Arlight, IP20 Пластик, 5 лет) | Диммируемый источник тока по стандарту TRIAC с гальванической развязкой для светильников и мощных светодиодов. Входное напряжение 220-240 VAC. Выходные параметры: 26-38 В, 180-270 mА, 10 Вт. Выбор значения тока осуществляется DIP-переключателем. Встроенный PFC >0,92. Негерметичный пластиковый корпус IP 20. Габаритные размеры длина 122 мм, ширина 41 мм, высота 23 мм. (88х41х23 мм. без крышек) Гарантийный срок 5 лет. | 2235.25 | шт | 1
| 028779(1) | Блок питания ARJ-SP-10-PFC-TRIAC-INS (10W, 26-38V, 0.18-0.27A) (Arlight, IP20 Пластик, 5 лет) | Диммируемый источник тока по стандарту TRIAC с гальванической развязкой для светильников и мощных светодиодов. Входное напряжение 220-240 VAC. Выходные параметры: 26-38В (180-270мА), максимальная мощность 10 Вт. Выбор значения тока осуществляется DIP-переключателем. Встроенный PFC >0,92. Негерметичный пластиковый корпус IP 20. Габаритные размеры 122х41х23 мм. (88х41х23 мм. без крышек). Гарантийный срок 5 лет. | 785.53 | шт | 1
| 028780 | Блок питания ARJ-KE40250-PFC-TRIAC-A (10W, 250mA) (Arlight, IP44 Пластик, 5 лет) | Диммируемый источник тока по стандарту TRIAC с гальванической развязкой для светильников и мощных светодиодов. Входное напряжение 220-240 VAC. Выходные параметры: 27-40 В, 250 mА, 10 Вт. Встроенный PFC >0,92. Негерметичный пластиковый корпус IP 44. Габаритные размеры длина 58 мм, ширина 36 мм, высота 20 мм. Гарантийный срок 5 лет. | 1792.24 | шт | 1
| 036810 | Блок питания ARJ-SP30-4TR-PFC-ADJ-TRIAC BK (30W, 0.6-0.75A, 27-40V) (Arlight, IP20 Пластик, 5 лет) | Диммируемый источник тока по стандарту TRIAC, с гальванической развязкой, предназначен для работы с трёхфазной трековой системой 4TR. Выходной ток 600/650/700/750mA (дип-переключатель), вых. напр. 27-40V, макс. 30 Вт. Пластиковый корпус IP20, размеры 250x31x45 мм. Питание 220-240VAC, корректор мощности PFC>0,92. Диапазон раб.темп. -20..+35С. Гарантия 5 лет. | 2611.85 | шт | 1
| 040959 | Блок питания ARJ-SP-40250-PFC-TRIAC-R (10W, 27-40V, 250mA) (Arlight, IP44 Пластик, 5 лет) | Диммируемый источник тока по стандарту TRIAC с гальванической развязкой для светильников и мощных светодиодов. Входное напряжение 220-240 VAC. Выходные параметры: 27-40 В, 250 mА, 10 Вт. Встроенный PFC >0,92. Негерметичный пластиковый корпус IP 44. Габаритные размеры: диаметр в окружности Ø51 мм, высота 22 мм. Гарантийный срок 5 лет. | 1503.13 | шт | 1
| 040962 | Блок питания ARJ-SP-40300-PFC-TRIAC-R (12W, 27-40V, 300mA) (Arlight, IP44 Пластик, 5 лет) | Диммируемый источник тока по стандарту TRIAC с гальванической развязкой для светильников и мощных светодиодов. Входное напряжение 220-240 VAC. Выходные параметры: 27-40 В, 300 mА, 12 Вт. Встроенный PFC >0,92. Негерметичный пластиковый корпус IP 44. Габаритные размеры: диаметр в окружности Ø51 мм, высота 22 мм. Гарантийный срок 5 лет. | 2216.67 | шт | 1
| 040963 | Блок питания ARJ-SP-39400-PFC-TRIAC-R (15W, 27-39V, 400mA) (Arlight, IP44 Пластик, 5 лет) | Диммируемый источник тока по стандарту TRIAC с гальванической развязкой для светильников и мощных светодиодов. Входное напряжение 220-240 VAC. Выходные параметры: 27-39 В, 400 mА, 15 Вт. Встроенный PFC >0,92. Негерметичный пластиковый корпус IP 44. Габаритные размеры: диаметр в окружности Ø51 мм, высота 22 мм. Гарантийный срок 5 лет. | 1183.53 | шт | 1
| 040965 | Блок питания ARJ-SP-40600-PFC-TRIAC-R (24W, 27-40V, 600mA) (Arlight, IP44 Пластик, 5 лет) | Диммируемый источник тока по стандарту TRIAC с гальванической развязкой для светильников и мощных светодиодов. Входное напряжение 220-240 VAC. Выходные параметры: 27-40 В, 600 mА, 24 Вт. Встроенный PFC >0,92. Негерметичный пластиковый корпус IP 44. Габаритные размеры диаметр в окружности Ø57 мм, высота 26 мм. Гарантийный срок 5 лет. | 1267.32 | шт | 1
| 040968 | Блок питания ARJ-SP-42800-PFC-TRIAC-R (36W, 27-42V, 800mA) (Arlight, IP44 Пластик, 5 лет) | Диммируемый источник тока по стандарту TRIAC с гальванической развязкой для светильников и мощных светодиодов. Входное напряжение 220-240 VAC. Выходные параметры: 27-42 В, 800 mА, 36 Вт. Встроенный PFC >0,92. Негерметичный пластиковый корпус IP 44. Габаритные размеры диаметр в окружности Ø70 мм, высота 25 мм. Гарантийный срок 5 лет. | 2423.93 | шт | 1
| 040972 | Блок питания ARJ-SP-351050-PFC-TRIAC-R (36W, 23-35V, 1050mA) (Arlight, IP44 Пластик, 5 лет) | Диммируемый источник тока по стандарту TRIAC с гальванической развязкой для светильников и мощных светодиодов. Входное напряжение 220-240 VAC. Выходные параметры: 23-35 В, 1050 mА, 36 Вт. Встроенный PFC >0,92. Негерметичный пластиковый корпус IP 44. Габаритные размеры диаметр в окружности Ø70 мм, высота 25 мм. Гарантийный срок 5 лет. | 1288.27 | шт | 1
| 047584 | Блок питания ARPJ-SP-42100-PFC-TRIAC-MINI (4W, 21-42V, 100mA) (Arlight, IP65 Пластик, 5 лет) | Диммируемый источник тока по стандарту TRIAC с гальванической развязкой для светильников и мощных светодиодов. Входное напряжение 220-240 VAC. Выходные параметры: 21-42 В, 100 mА, 4 Вт. Встроенный PFC >0,9. Герметичный пластиковый корпус IP 65. Габаритные размеры длина 48 мм. (без креплений 38мм) , ширина 30 мм, высота 20 мм. Гарантийный срок 5 лет. | 932.16 | шт | 1
| 047585 | Блок питания ARPJ-SP-38160-PFC-TRIAC-MINI (6W, 19-38V, 160mA) (Arlight, IP65 Пластик, 5 лет) | Диммируемый источник тока по стандарту TRIAC с гальванической развязкой для светильников и мощных светодиодов. Входное напряжение 220-240 VAC. Выходные параметры: 19-38 В, 160 mА, 6 Вт. Встроенный PFC >0,9. Герметичный пластиковый корпус IP 65. Габаритные размеры длина 48 мм. (без креплений 38мм) , ширина 30 мм, высота 20 мм. Гарантийный срок 5 лет. | 1645.88 | шт | 1
| 047586 | Блок питания ARPJ-SP-44180-PFC-TRIAC-MINI (8W, 22-44V, 180mA) (Arlight, IP65 Пластик, 5 лет) | Диммируемый источник тока по стандарту TRIAC с гальванической развязкой для светильников и мощных светодиодов. Входное напряжение 220-240 VAC. Выходные параметры: 22-44 В, 180 mА, 8 Вт. Встроенный PFC >0,9. Герметичный пластиковый корпус IP 65. Габаритные размеры длина 58 мм. (без креплений 48мм) , ширина 36 мм, высота 20 мм. Гарантийный срок 5 лет. | 1795.5 | шт | 1
| 047587 | Блок питания ARPJ-SP-39260-PFC-TRIAC-MINI (10W, 20-39V, 260mA) (Arlight, IP65 Пластик, 5 лет) | Диммируемый источник тока по стандарту TRIAC с гальванической развязкой для светильников и мощных светодиодов. Входное напряжение 220-240 VAC. Выходные параметры: 20-39 В, 260 mА, 10 Вт. Встроенный PFC >0,9. Герметичный пластиковый корпус IP 65. Габаритные размеры длина 58 мм. (без креплений 48мм) , ширина 36 мм, высота 20 мм. Гарантийный срок 5 лет. | 1099.74 | шт | 1
| 047588 | Блок питания ARPJ-SP-40300-PFC-TRIAC-R (12W, 20-40V, 300mA) (Arlight, IP65 Пластик, 5 лет) | Диммируемый источник тока по стандарту TRIAC с гальванической развязкой для светильников и мощных светодиодов. Входное напряжение 220-240 VAC. Выходные параметры: 20-40 В, 300 mА, 12 Вт. Встроенный PFC >0,95. Герметичный пластиковый корпус IP 65. Габаритные размеры диаметр в окружности Ø56, высота 25 мм. Гарантийный срок 5 лет. | 2259.34 | шт | 1
| 047589 | Блок питания ARPJ-SP-42350-PFC-TRIAC-R (15W, 21-42V, 350mA) (Arlight, IP65 Пластик, 5 лет) | Диммируемый источник тока по стандарту TRIAC с гальванической развязкой для светильников и мощных светодиодов. Входное напряжение 220-240 VAC. Выходные параметры: 21-42 В, 350 mА, 15 Вт. Встроенный PFC >0,95. Герметичный пластиковый корпус IP 65. Габаритные размеры диаметр в окружности Ø56, высота 25 мм. Гарантийный срок 5 лет. | 1393.01 | шт | 1
| 053904 | Блок питания ARJ-SP-30-PFC-TRIAC-INS (30W, 9-42V, 0.15-0.9A) (Arlight, IP20 Пластик, 5 лет) | Диммируемый источник тока по стандарту TRIAC с гальванической развязкой для светильников и мощных светодиодов. Входное напряжение 220-240 VAC. Выходные параметры: 9-42В (150-900мА), максимальная мощность 30 Вт. Выбор значения тока осуществляется DIP-переключателем. Встроенный PFC >0,95. Негерметичный пластиковый корпус IP 20. Габаритные размеры 97.5х44х23 мм. . Гарантийный срок 5 лет. | 2941.74 | шт | 1
| 055218 | Блок питания для трековых систем ARJ-SP-22-PFC-TRIAC-4TR-WH (22W, 9-40V, 0.2-0.55A) (Arlight, IP20 Пластик, 5 лет) | Источник тока диммируемый по отсечке фазы, TRIAC, с гальванической развязкой, для замены штатных недиммируемых драйверов трековых светильников. Цвет корпуса - белый. Предназначен для работы с 3-х фазной трековой системой (3+1 контакт). Питание 220-240VAC. Выходные параметры: 9-40В (200 - 550мА), максимальная мощность 22 Вт. Активный корректор мощности, PF 0.75-0.92. Глубина диммирования 1-100% Пластиковый корпус IP20. Габаритные длина 158 мм ширина 31 мм. высота 45 мм.. Гарантия 5 лет. | 3036.12 | шт | 1
| 055220 | Блок питания для трековых систем ARJ-SP-42-PFC-TRIAC-4TR-WH (42W, 9-40V, 0.3-1.05A) (Arlight, IP20 Пластик, 5 лет) | Источник тока диммируемый по отсечке фазы, TRIAC, с гальванической развязкой, для замены штатных недиммируемых драйверов трековых светильников. Цвет корпуса - белый. Предназначен для работы с 3-х фазной трековой системой (3+1 контакт). Питание 220-240VAC. Выходные параметры: 9-40В (300 - 1050мА), максимальная мощность 42 Вт. Активный корректор мощности, PF 0.78-0.92. Глубина диммирования 1-100% Пластиковый корпус IP20. Габаритные длина 158 мм ширина 31 мм. высота 45 мм.. Гарантия 5 лет. | 3499.66 | шт | 1
| 055671 | Блок питания ARJ-SP-8-PFC-TRIAC (8W, 11-22V, 0.2-0.35A) (Arlight, IP20 Пластик, 5 лет) | Диммируемый источник тока по стандарту TRIAC (диапазон 10-100%) с гальванической развязкой для светильников и мощных светодиодов. Входное напряжение 220-240 VAC. Выходные параметры: 11-22 В (200/250/300/350 мА), максимальная мощность 7.7Вт. Встроенный PFC, PF >0,9. Негерметичный пластиковый корпус со степень пылевлагозащиты IP20. Габаритные размеры длина 100 мм, ширина 20 мм, высота 18.5 мм. Гарантийный срок 5 лет. | 2064.83 | шт | 1
| 055672 | Блок питания ARJ-SP-7-PFC-TRIAC (7W, 7-14V, 0.25-0.5A) (Arlight, IP20 Пластик, 5 лет) | Диммируемый источник тока по стандарту TRIAC (диапазон 10-100%) с гальванической развязкой для светильников и мощных светодиодов. Входное напряжение 220-240 VAC. Выходные параметры: 7-14В (250/300/350/500мА), максимальная мощность 7Вт. Встроенный PFC, PF >0,90. Негерметичный пластиковый корпус со степенью пылевлагозащиты IP20. Габаритные размеры длина 100 мм, ширина 20 мм, высота 18.5 мм. Гарантийный срок 5 лет. | 1945.13 | шт | 1
| 055675 | Блок питания ARJ-SP-8-PFC-TRIAC (8W, 27-40V, 0.12-0.2A) (Arlight, IP20 Пластик, 5 лет) | Диммируемый источник тока по стандарту TRIAC (диапазон 10-100%) с гальванической развязкой для светильников и мощных светодиодов. Входное напряжение 220-240 VAC. Выходные параметры: 27-42В (120/150/180/200мА), максимальная мощность 8,4Вт. Встроенный PFC, PF >0,9. Негерметичный пластиковый корпус со степенью пылевлагозащиты IP20. Габаритные размеры длина 100 мм, ширина 20 мм, высота 18,5 мм. Гарантийный срок 5 лет. | 2139.64 | шт | 1
| 055676 | Блок питания ARJ-SP-4-PFC-TRIAC (4W, 27-42V, 0.08-0.1A) (Arlight, IP20 Пластик, 5 лет) | Диммируемый источник тока по стандарту TRIAC (диапазон 10-100%) с гальванической развязкой для светильников и мощных светодиодов. Входное напряжение 220-240 VAC. Выходные параметры: 27-42В (80/100мА), максимальная мощность 4.2 Вт. Выбор значения тока осуществляется DIP-переключателем. Встроенный PFC, PF >0,90. Негерметичный пластиковый корпус со степенью пылевлагозащиты IP20. Габаритные размеры: длина 100 мм, 20 мм, 18.5 мм. Гарантийный срок 5 лет. | 1840.39 | шт | 1
| 058493 | Блок питания для трековых систем ARJ-SP-42-PFC-TRIAC-4TR-BK (42W, 9-40V, 0.3-1.05A) (Arlight, IP20 Пластик, 5 лет) | Источник тока диммируемый по отсечке фазы, TRIAC, с гальванической развязкой, для замены штатных недиммируемых драйверов трековых светильников. Цвет корпуса - черный. Предназначен для работы с 3-х фазной трековой системой (3+1 контакт). Питание 220-240VAC. Выходные параметры: 9-40В (300 - 1050мА), максимальная мощность 42 Вт. Активный корректор мощности, PF 0.78-0.92. Глубина диммирования 1-100% Пластиковый корпус IP20. Габаритные длина 158 мм ширина 31 мм. высота 45 мм.. Гарантия 5 лет. | 3499.66 | шт | 1
| 058494 | Блок питания для трековых систем ARJ-SP-22-PFC-TRIAC-4TR-BK (22W, 9-40V, 0.2-0.55A) (Arlight, IP20 Пластик, 5 лет) | Источник тока диммируемый по отсечке фазы, TRIAC, с гальванической развязкой, для замены штатных недиммируемых драйверов трековых светильников. Цвет корпуса - черный. Предназначен для работы с 3-х фазной трековой системой (3+1 контакт). Питание 220-240VAC. Выходные параметры: 9-40В (200 - 550мА), -/-максимальная мощность 22 Вт. Активный корректор мощности, PF 0.75-0.92. Глубина диммирования 1-100% Пластиковый корпус IP20. Габаритные длина 158 мм ширина 31 мм. высота 45 мм.. Гарантия 5 лет. | 3036.12 | шт | 1
Управление 0-10V
| 027584 | Блок питания ARJ-SP-34-PFC-1-10V-INS (34W, 500-800mA) (Arlight, IP20 Пластик, 5 лет) | Диммируемый мультитоковый блок питания с управлением 1-10V с гальванической развязкой. Входное напряжение 220-240VAC. Выходные параметры: 30-42В (500/600/700/800мA), максимальная мощность 33,6 Вт. Выбор значения тока осуществляется DIP-переключателем. Встроенный PFC >0,92. Негерметичный пластиковый корпус IP20. Габаритные размеры длина 138 мм, ширина 44 мм, высота 30 мм (98x44x30 мм - без бок. крышек). Гарантия 5 лет. | 1497.75 | шт | 1
Управление DALI
| 025111(1) | Блок питания ARJ-SP-20-PFC-1-10V-DALI2-PD (20W, 250-700mA) (Arlight, IP20 Пластик, 5 лет) | Диммируемый источник тока по протоколу DALI 2.0 (диапазон 2-100%), стандарту 1-10 В (диапазон 2-100%) с гальванической развязкой для светильников и мощных светодиодов. Входное напряжение 220-240 VAC. Выходные параметры: 9-60В (250мА), 9-58В (350мА), 9-42В (500мА), 9-30В (700мА), максимальной мощности 20 Вт. Встроенный PFC >0,95. Негерметичный пластиковый корпус IP 20. Габаритные размеры длина 150 мм, ширина 52 мм, высота 28 мм. Гарантийный срок 5 лет. | 2806.97 | шт | 1
| 025122(1) | Блок питания ARJ-SP-30-PFC-1-10V-DALI2-PD (30W, 300-900mA) (Arlight, IP20 Пластик, 5 лет) | Диммируемый источник тока по протоколу DALI 2.0 (диапазон 2-100%) и 1-10V (диапазон 2%-100%) с гальванической развязкой для светильников и мощных светодиодов. Входное напряжение 220-240 VAC. Выходные параметры: 9-58В (300/350/400/450/500мА), 9-55В (550мА), 9-50В (600мА), 9-46В (650мА), 9-42В (700мА), 9-40В (750мА), 9-38В (800мА), 9-35В (850мА), 9-34В (900мА), максимальная мощность 30 Вт. Встроенный PFC >0.95. Негерметичный пластиковый корпус IP 20. Габаритные размеры длина 103 мм, ширина 67 мм, высота 22 мм. Гарантийный срок 5 лет. | 5221.91 | шт | 1
| 025123(1) | Блок питания ARJ-SP-40-PFC-1-10V-DALI2-PD (40W, 500-1050mA) (Arlight, IP20 Пластик, 5 лет) | Диммируемый источник тока по протоколу DALI 2.0 (диапазон 2-100%) и 1-10V (диапазон 2-100%) с гальванической развязкой для светильников и мощных светодиодов. Входное напряжение 220-240 VAC. Выходные параметры: 9-58В (500/550/600/650/700мА); 9-53В (750мА); 9-50В (800мА); 9-47В (850мА); 9-45В (900мА); 9-42В (950мА); 9-40В (1000мА); 9-38В (1050мА), максимальная мощность 40 Вт. Встроенный PFC >0,95. Негерметичный пластиковый корпус IP 20. Габаритные размеры длина 123 мм, ширина 79 мм, высота 24 мм. Гарантийный срок 5 лет. | 3225.92 | шт | 1
| 025124(1) | Блок питания ARJ-SP-50-PFC-1-10V-DALI2-PD (50W, 700-1400mA) (Arlight, IP20 Пластик, 5 лет) | Диммируемый источник тока по протоколу DALI 2.0 (диапазон 2-100%) и 1-10V (диапазон 2%-100%) с гальванической развязкой для светильников и мощных светодиодов. Входное напряжение 220-240 VAC. Выходные параметры: 9-58В (700/800мА), 9-56В (900мА), 9-48В (1050мА), 9-41В (1200мА), 9-38В (1300мА), 9-36В (1400мА), максимальная мощность 50 Вт. Встроенный PFC >0.95. Негерметичный пластиковый корпус IP 20. Габаритные размеры длина 123 мм, ширина 79 мм, высота 24 мм. Гарантийный срок 5 лет. | 3330.65 | шт | 1
| 025125(1) | Блок питания ARJ-SP-40-PFC-1-10V-DALI2-PD (40W, 700-1200mA) (Arlight, IP20 Пластик, 5 лет) | Диммируемый источник тока по протоколу DALI 2.0 (диапазон 2-100%) и 1-10V (диапазон 2%-100%) с гальванической развязкой для светильников и мощных светодиодов. Входное напряжение 220-240 VAC. Выходные параметры: 9-57В (700мА), 9-54В (750мА), 9-50В (800мА), 9-47В (850мА), 9-45В (900мА), 9-42В (950мА), 9-40В (1000мА), 9-38В (1050мА), 9-36В (1100мА), 9-35В (1150мА) 9-33В (1200мА), максимальная мощность 40 Вт. Встроенный PFC >0,95. Негерметичный пластиковый корпус IP 20. Габаритные размеры длина 202 мм, ширина 58 мм, высота 30 мм. Гарантийный срок 5 лет. | 3225.92 | шт | 1
| 030908(1) | Блок питания ARJ-SP-10-PFC-DALI2-INS (10W, 9-42V, 0.12-0.35A) (Arlight, IP20 Пластик, 5 лет) | Диммируемый источник тока по протоколу DALI 2.0 (диапазон 0.1-100%) с гальванической развязкой для светильников и мощных светодиодов. Входное напряжение 100-240 VAC. Выходные параметры: 9-42В (120/150/180/210мА), 9-38В (260мA), 9-34В (290мA), 9-31В (320мA), 9-28В (350мA), максимальная мощность 10Вт. Выбор значения тока осуществляется DIP-переключателем. Встроенный PFC >0,95. Негерметичный пластиковый корпус IP 20. Габаритные размеры длина 75 мм, ширина 35 мм, высота 27 мм. Гарантийный срок 5 лет. | 5452.63 | шт | 1
| 030909(1) | Блок питания ARJ-SP-20-PFC-DALI2-INS (20W, 9-45V, 0.35-0.7A) (Arlight, IP20 Пластик, 5 лет) | Диммируемый источник тока по протоколу DALI 2.0 (диапазон 0.1-100%) с гальванической развязкой для светильников и мощных светодиодов. Входное напряжение 100-240 VAC. Выходные параметры: 9-45В (350/400мА), 9-44В (450мA), 9-40В (500мA), 9-36В (550мA), 9-33В (600мA), 9-30В (650мA), 9-28В (700мA), максимальная мощность 20 Вт. Выбор значения тока осуществляется DIP-переключателем. Встроенный PFC >0.94. Негерметичный пластиковый корпус IP 20. Габаритные размеры длина 88 мм, ширина 43 мм, высота 27 мм. Гарантийный срок 5 лет. | 6091.53 | шт | 1
| 030910(1) | Блок питания ARJ-SP-40-PFC-DALI2-INS (40W, 9-48V, 0.5-0.85A) (Arlight, IP20 Пластик, 5 лет) | Диммируемый источник тока по протоколу DALI 2.0 (диапазон 0.1-100%) с гальванической развязкой для светильников и мощных светодиодов. Входное напряжение 100-240 VAC. Выходные параметры: 9-48В (500/550/600/650/700/750/800мА), 9-47В (850мA), максимальная мощность 40 Вт. Встроенный PFC >0.95. Негерметичный пластиковый корпус IP 20. Габаритные размеры длина 122 мм, ширина 44 мм, высота 27 мм. Гарантийный срок 3 года. | 7605.57 | шт | 1
| 031613(1) | Блок питания ARJ-SP-40-PFC-DALI2-INS (40W, 9-47V, 0.85-1.2A) (Arlight, IP20 Пластик, 5 лет) | Диммируемый источник тока по протоколу DALI 2.0 (диапазон 0.1-100%) с гальванической развязкой для светильников и мощных светодиодов. Входное напряжение 120-240 VAC. Выходные параметры: 9-42V - 850/900/950mA, 9-40V - 1000mA, 9-38V - 1050mA, 9-36V - 1100mA, 9-34V - 1150mA, 9-33V - 1200mA (дип-переключатель на корпусе), макс. мощность 40W. Встроенный PFC >0.95. Негерметичный пластиковый корпус IP 20. Габаритные размеры длина 121 мм, ширина 44 мм, высота 27 мм. Гарантийный срок 5 лет. | 3665.21 | шт | 1
| 033690 | Блок питания ARJ-SP-10-PFC-1-10V-DALI2-PD (10W, 100-440mA) (Arlight, IP20 Пластик, 5 лет) | Диммируемый мультитоковый блок питания с управлением DALI 2.0 (диапазон 0.1-100%) и 1-10V (диапазон 2%-100%) с гальванической развязкой. Функция PUSH DIM. Сертификат CE (EMC+LVD). Входное напряжение 220-240 VAC. Выходные параметры: 9-40В (100/180/270мА), 9-36В (350мА), 9-27 (440мА), максимальная мощность 14Вт. Выбор значения тока осуществляется DIP-переключателем. Встроенный PFC >0,95. Негерметичный пластиковый корпус IP 20. Габаритные размеры длина 120, ширина 46 мм, высота 23.8 мм. Гарантийный срок 5 лет. | 2272.8 | шт | 1
| 033730 | Блок питания ARJ-SP-60-PFC-1-10V-DALI2-PD (60W, 9-58V, 2x0.3-0.9A) (Arlight, IP20 Пластик, 5 лет) | Диммируемый двухканальный мультитоковый блок питания с управлением DALI 2.0 (диапазон 0.1-100%) и 1-10V (диапазон 2%-100%) с гальванической развязкой. Функция PUSH DIM. . Входное напряжение 220-240VAC. Выходные параметры 9-58V (2x350mA); 9-58V (2x500mA); 9-45V (2x700mA); 9-33V (2x900mA), максимальная мощность 60 Вт. Встроенный PFC >0,9. Негерметичный пластиковый корпус IP 20. Габаритные размеры длина 202 мм, ширина 58 мм, высота 30 мм. Гарантия 5 лет. | 3351.6 | шт | 1
| 033732 | Блок питания ARJ-SP-60-PFC-DALI2-PD (60W, 9-71V, 0.35 -1.05A) (Arlight, IP20 Пластик, 5 лет) | Диммируемый мультитоковый блок питания с управлением DALI 2.0 (диапазон 0.1-100%) с гальванической развязкой. Функция PUSH DIM. Входное напряжение 220-240 VAC. Выходные параметры: 9-71В (350/500/550/650/700/750мA); 9-70В (850мA); 9-66В (900мA); 9-60В (1000мA); 9-57В (1050мA), максимальная мощность 60Вт. Встроенный PFC >0.95. Негерметичный пластиковый корпус IP 20. Габаритные размеры длина 123 мм, ширина 79 мм, высота 24 мм. Гарантийный срок 5 лет. | 3529.65 | шт | 1
| 033809 | Блок питания ARJ-SP-12-PFC-DALI2-A (12W, 3-24V, 0.35-0.7A) (Arlight, IP20 Пластик, 5 лет) | Диммируемый токовый блок питания с управлением DALI 2.0 и функцией Push Dim с гальванической развязкой. Входное напряжение 220-240VAC. Выходные параметры 3-24В (350/500мA), 3-22В (550мA), 3-17В (700мA), максимальная мощность 12Вт. Встроенный PFC >0,92. Габаритные размеры длина 88 мм, ширина 52 мм, высота 25.5 мм. Гарантийный срок 5 лет. | 2607.96 | шт | 1
| 033810 | Блок питания ARJ-SP-20-PFC-DALI2-A (20W, 3-45V, 0.2-0.55 A) (Arlight, IP20 Пластик, 5 лет) | Диммируемый токовый блок питания с управлением DALI 2.0 и функцией Push Dim с гальванической развязкой. Входное напряжение 220-240VAC. Выходные параметры: 3-45В (200/250/300/350/400/450мA), 3-40В (500мA), 3-36В (550мA), максимальная мощность 20Вт. Встроенный PFC >0,94. Габаритные размеры длина 116 мм (78 мм без бок. крышек), ширина 40.5 мм, высота 22 мм. Гарантийный срок 5 лет. | 5791.6 | шт | 1
| 033811 | Блок питания ARJ-SP-35-PFC-DALI2-A (35W, 3-40V, 0.7-1.05 A) (Arlight, IP20 Пластик, 5 лет) | Диммируемый токовый блок питания с управлением DALI 2.0 и функцией Push Dim с гальванической развязкой. Входное напряжение 220-240VAC. Выходные параметры: 3-40В (700/750/800/850мA), 3-38В (900мA), 3-36В (950мA), 3-35В (1000мA), 3-33В (1050мA), максимальная мощность 35 Вт. Встроенный PFC >0,95. Габаритные размеры длина 116 мм(96 мм. без крышек), ширина 41 мм, высота 22 мм. Гарантийный срок 5 лет. | 4140.12 | шт | 1
| 035535 | Блок питания ARJ-SP-60-LINEAR-PFC-DALI2-ADJ (60W, 80-300V, 0.2-0.5A) (Arlight, IP20 Металл, 5 лет) | Диммируемый источник тока без гальванической развязки с регулировкой для светильников и мощных светодиодов. Входное напряжение 220-240 VAC. Предназначены для питания групп светильников и светодиодов от одного источника тока. Выходные параметры: 80-300В (200мА), 80-240В (250мА), 80-200В (300мА), 80-170В (350мА), 80-150В (400мА), 80-133В (450мА), 80-120В (500мА), максимальная мощность 60 Вт. Встроенный PFC >0,96. Негерметичный металлический корпус IP 20. Габаритные размеры длина 284 мм, ширина 30 мм, высота 20 мм. Гарантийный срок 5 лет. | 4859.82 | шт | 1
| 035536 | Блок питания ARJ-SP-90-LINEAR-PFC-DALI2-ADJ (90W, 80-300V, 0.3-0.7A) (Arlight, IP20 Металл, 5 лет) | Диммируемый источник тока без гальванической развязки с регулировкой для светильников и мощных светодиодов. Входное напряжение 220-240 VAC. Предназначены для питания групп светильников и светодиодов от одного источника тока. Выходные параметры: 80-300В (300мА), 80-258В (350мА), 80-208В (450мА), 80-180В (500мА), 80-164В (550мА), 80-139В (650мА), 80-129В (700мА), максимальная мощность 90 Вт. Встроенный PFC >0,96. Негерметичный металлический корпус IP 20. Габаритные размеры длина 284 мм, ширина 30 мм, высота 20 мм. Гарантийный срок 5 лет. | 5079.77 | шт | 1
| 035537 | Блок питания ARJ-SP-120-LINEAR-PFC-DALI2-ADJ (120W, 80-330V, 0.3-0.7A) (Arlight, IP20 Металл, 5 лет) | Диммируемый источник тока без гальванической развязки с регулировкой для светильников и мощных светодиодов. Входное напряжение 220-240 VAC. Предназначены для питания групп светильников и светодиодов от одного источника тока. Выходные параметры: 80-330В (300мА), 80-330В (350мА), 80-266В (450мА), 80-240В (500мА), 80-219В (550мА), 80-185В (650мА), 80-172В (700мА),максимальная мощность 120 Вт. Встроенный PFC >0,96. Негерметичный металлический корпус IP 20. Габаритные размеры длина 284 мм, ширина 30 мм, высота 20 мм. Гарантийный срок 5 лет. | 5959.56 | шт | 1
| 036285 | Блок питания ARJ-SP-60-PFC-1-10V-DALI2-PD (60W, 9-58V, 0.7-1.4A) (Arlight, IP20 Металл, 5 лет) | Поставка под заказ от 180 шт. Диммируемый источник тока по протоколу DALI 2.0 (диапазон 0-100%) и 1-10V (диапазон 2%-100%) с гальванической развязкой для светильников и мощных светодиодов. Входное напряжение 220-240 VAC. Выходные параметры: 9-58В (700/800/850/900/950/1000мА), 9-57В (1050мА), 9-55В (1100мА), 9-52В (1150мА), 9-50В (1200мА), 9-48В (1250мА), 9-46В (1300мА), 9-43В (1400мА), максимальная мощность 60 Вт. Встроенный PFC >0.95. Негерметичный металлический корпус IP 20. Габаритные размеры длина 284 мм, ширина 30 мм, высота 21 мм. Гарантийный срок 5 лет. | 9382.83 | шт | 1
| 036286 | Блок питания ARJ-SP-30-PFC-1-10V-DALI2-PD (30W, 18-90V, 0.2-0.55A) (Arlight, IP20 Металл, 5 лет) | Диммируемый источник тока по протоколу DALI 2.0 (диапазон 0-100%) и 1-10V (диапазон 2%-100%) с гальванической развязкой для светильников и мощных светодиодов. Входное напряжение 220-240 VAC. Выходные параметры: 18-90В (200мA), 18-90В (250мА), 18-90В (300мА), 18-85В (350мА), 18-75В (400мА), 18-67В (450мА), 18-60В (500мА), 18-55В (550мА), максимальная мощность 30 Вт. Встроенный PFC >0.95. Негерметичный металлический корпус IP 20. Габаритные размеры длина 284 мм, ширина 30 мм, высота 21 мм. Гарантийный срок 5 лет. | 3791.5 | шт | 1
| 036287 | Блок питания ARJ-SP-38-PFC-1-10V-DALI2-PD (38W, 9-60V, 0.3-0.9A) (Arlight, IP20 Металл, 5 лет) | Диммируемый источник тока по протоколу DALI 2.0 (диапазон 0-100%) и 1-10V (диапазон 2%-100%) с гальванической развязкой для светильников и мощных светодиодов. Входное напряжение 220-240 VAC. Выходные параметры: 9-60В (300/350/400/450/500/550/600/650мA), 9-57В (700мА), 9-53В (750мА), 9-50В (800мА), 9-47В (850мА), 9-44В (900мА), максимальная мощность 38 Вт. Встроенный PFC >0.95. Негерметичный металлический корпус IP 20. Габаритные размеры длина 284 мм, ширина 30 мм, высота 21 мм. Гарантийный срок 5 лет. | 3917.18 | шт | 1
| 036288 | Блок питания ARJ-SP-50-PFC-1-10V-DALI2-PD (50W, 9-58V, 0.7-1.4A) (Arlight, IP20 Металл, 5 лет) | Поставка под заказ от 180 шт. Диммируемый источник тока по протоколу DALI 2.0 (диапазон 0-100%) и 1-10V (диапазон 2%-100%) с гальванической развязкой для светильников и мощных светодиодов. Входное напряжение 220-240 VAC. Выходные параметры: 9-58В (700/800/850мА), 9-55В (900мА), 9-52В (950мА), 9-50В (1000мА), 9-48В (1050мА), 9-45В (1100мА), 9-44В (1150мА), 9-42В (1200мА), 9-40В (1250мА), 9-39В (1300мА), 9-36В (1400мА), максимальная мощность 50 Вт. Встроенный PFC >0.95. Негерметичный металлический корпус IP 20. Габаритные размеры длина 284 мм, ширина 30 мм, высота 21 мм. Гарантийный срок 5 лет. | 4493.24 | шт | 1
| 036290 | Блок питания ARJ-SP-70-PFC-1-10V-DALI2-PD (70W, 9-66V, 0.7-1.4A) (Arlight, IP20 Металл, 5 лет) | Диммируемый источник тока по протоколу DALI 2.0 (диапазон 0-100%) и 1-10V (диапазон 2%-100%) с гальванической развязкой для светильников и мощных светодиодов. Входное напряжение 220-240 VAC. Выходные параметры: 9-66В (700/800/850/900/950/1000/1050мА), 9-63В (1100мА), 9-61В (1150мА), 9-58В (1200мА), 9-56В (1250мА), 9-54В (1300мА), 9-50В (1400мА), максимальная мощность 70 Вт. Встроенный PFC >0.95. Негерметичный металлический корпус IP 20. Габаритные размеры длина 284 мм, ширина 30 мм, высота 21 мм. Гарантийный срок 5 лет. | 9573.5 | шт | 1
| 038299(1) | Блок питания ARJ-SN-40300-PFC-DALI-R (12W, 9-40V, 0.3A) (Arlight, IP20 Пластик, 3 года) | Диммируемый источник тока по протоколу DALI с гальванической развязкой для светильников и мощных светодиодов. Входное напряжение 220-240 VAC. Выходные параметры: 9-40В (300мА), максимальная мощность 12 Вт. Встроенный PFC >0,95. Негерметичный пластиковый корпус IP 20. Габаритные размеры диаметр в окружности Ø56,5 мм, высота 28 мм. Гарантийный срок 3 года. | 4255.21 | шт | 1
| 038300 | Блок питания ARJ-KE-42700-PFC-DALI-R (30W, 9-42V, 0.7A) (Arlight, IP20 Пластик, 3 года) | Диммируемый источник тока по протоколу DALI и функцией Push Dim с гальванической развязкой для светильников и мощных светодиодов. Входное напряжение 220-240 VAC. Выходные параметры: 9-42В (700мА), максимальная мощность 30 Вт. Встроенный PFC >0,95. Негерметичный пластиковый корпус IP 20. Габаритные размеры диаметр в окружности Ø80 мм, высота 30 мм. Гарантийный срок 3 года. | 5306.48 | шт | 1
| 039377 | Блок питания ARJ-KE-36600-PFC-DALI-R (22W, 9-36V, 0.6A) (Arlight, IP20 Пластик, 3 года) | Диммируемый источник тока по протоколу DALI и функцией Push Dim с гальванической развязкой для светильников и мощных светодиодов. Входное напряжение 220-240 VAC. Выходные параметры: 9-36В (600мА), максимальная мощность 22 Вт. Встроенный PFC >0,95. Негерметичный пластиковый корпус IP 20. Габаритные размеры диаметр в окружности Ø65 мм, высота 28 мм. Гарантийный срок 3 года. | 3117.29 | шт | 1
| 039603 | Блок питания ARJ-SP-150-LINEAR-PFC-DALI2-ADJ (150W, 120-330V, 0.5-1.0A) (Arlight, IP20 Металл, 5 лет) | Диммируемый источник тока без гальванической развязки с регулировкой для светильников и мощных светодиодов. Входное напряжение 220-240 VAC. Предназначены для питания групп светильников и светодиодов от одного источника тока. Выходные параметры: 80-300В (500мА), 80-250В (600мА), 80-214В (700мА), 80-187В (800мА), 80-166В (900мА), 80-150В (1000мА), максимальная мощность 150 Вт. Встроенный PFC >0,96. Негерметичный металлический корпус IP 20. Габаритные размеры длина 284 мм, ширина 30 мм, высота 20 мм. Гарантийный срок 5 лет. | 6514.67 | шт | 1
| 043061 | Блок питания ARJ-SN-45250-PFC-DALI-R (12W, 9-45V, 0.25A) (Arlight, IP20 Пластик, 3 года) | Диммируемый источник тока по протоколу DALI с гальванической развязкой для светильников и мощных светодиодов. Входное напряжение 220-240 VAC. Выходные параметры: 9-45В (250мА), максимальная мощность 12 Вт. Встроенный PFC >0,95. Негерметичный пластиковый корпус IP 20. Габаритные размеры диаметр в окружности Ø56,5 мм, высота 28 мм. Гарантийный срок 3 года. | 4255.21 | шт | 1
| 043062 | Блок питания ARJ-SN-34350-PFC-DALI-R (12W, 9-34V, 0.35A) (Arlight, IP20 Пластик, 3 года) | Поставка под заказ от 500шт. Диммируемый источник тока по протоколу DALI с гальванической развязкой для светильников и мощных светодиодов. Входное напряжение 220-240 VAC. Выходные параметры: 9-34В (350мА), максимальная мощность 12 Вт. Встроенный PFC >0,95. Негерметичный пластиковый корпус IP 20. Габаритные размеры диаметр в окружности Ø56,5 мм, высота 28 мм. Гарантийный срок 3 года. | 3829.5 | шт | 1
| 044822 | Блок питания ARJ-SP-40150-PFC-DALI2-PD (6W, 3-40V, 150mA) (Arlight, IP20 Пластик, 5 лет) | Диммируемый токовый блок питания с управлением DALI 2.0 и функцией Push Dim с гальванической развязкой. Входное напряжение 220-240VAC. Выходные параметры: 3-40В (150мA), максимальная мощность 6Вт. Встроенный PFC >0,95. Габаритные размеры: длина 65 мм. (53 мм. без креплений)., ширина 40 мм., высота 23 мм. Гарантийный срок 5 лет. | 3591 | шт | 1
| 044888 | Блок питания ARJ-SP-53-PFC-DALI2-NFC-PD-WR (53W, 3-44V, 0.5-1.4A) (Arlight, IP20 Пластик, 5 лет) | Диммируемый токовый блок питания с управлением DALI 2.0 и функцией Push Dim с гальванической развязкой. Питание 220-240AC. Выход 3-44В - (500-1200 мА), 3-42В - (1250мА), 3-40В - (1300мА), 3-39В - (1350мА), 3-38В - (1400мА), 53Вт. PF >0,95. Выбор значения выходного тока осуществляется с помощью NFC технологии. Настройки DALI устанавливаются стандартным способом. Размеры 97x43x30 мм. Гарантия 5 лет. По умолчанию установлено минимальное значение выходного тока. Настройка осуществляется через приложения для ПК/iOS/Android. Подробная инструкция и приложения доступны по адресу https://arlight.ru/support/apps/ | 4430.4 | шт | 1
| 044926 | Блок питания ARJ-SP-10-PFC-DALI2-NFC-PD-WR (10W, 3-45V, 0.15-0.5A) (Arlight, IP20 Пластик, 5 лет) | Диммируемый токовый блок питания с управлением DALI 2.0 и функцией Push Dim с гальванической развязкой. Питание 220-240AC. Выход 3-45В (150-200 мА), 3-40В (250мА), 3-33В (300мА), 3-28В (350мА), 3-20В (400-500 мА), 10Вт, PF >0,95. Выбор значения выходного тока осуществляется с помощью NFC технологии. Настройки DALI устанавливаются стандартным способом. Размеры 65x40x23 мм. Гарантия 5 лет. По умолчанию установлено минимальное значение выходного тока. Настройка осуществляется через приложения для ПК/iOS/Android. Подробная инструкция и приложения доступны по адресу https://arlight.ru/support/apps/ | 3299.23 | шт | 1
| 046793 | Блок питания ARJ-SN-44500-PFC-DALI-R (20W, 9-40V, 0.5A) (Arlight, IP20 Пластик, 3 года) | Диммируемый источник тока по протоколу DALI и функцией Push Dim с гальванической развязкой для светильников и мощных светодиодов. Входное напряжение 220-240 VAC. Выходные параметры: 9-40В (500мА), максимальная мощность 20 Вт. Встроенный PFC >0,95. Негерметичный пластиковый корпус IP 20. Габаритные размеры диаметр в окружности Ø65 мм, высота 28 мм. Гарантийный срок 3 года. | 4947.92 | шт | 1
| 047351 | Блок питания ARJ-SP-40200-PFC-DALI2-PD (8W, 3-40V, 200mA) (Arlight, IP20 Пластик, 5 лет) | Диммируемый токовый блок питания с управлением DALI 2.0 и функцией Push Dim с гальванической развязкой. Входное напряжение 220-240VAC. Выходные параметры: 3-40В (200мA), максимальная мощность 8 Вт, PFC >0,95. Габаритные размеры: длина 65 мм.(53 мм. без креплений), ширина 40 мм., высота 23 мм. Гарантийный срок 5 лет. | 3680.78 | шт | 1
| 047352 | Блок питания ARJ-SP-40250-PFC-DALI2-PD (10W, 3-40V, 250mA) (Arlight, IP20 Пластик, 5 лет) | Диммируемый токовый блок питания с управлением DALI 2.0 и функцией Push Dim с гальванической развязкой. Входное напряжение 220-240VAC. Выходные параметры: 3-40В (250мA), максимальная мощность 10Вт. Встроенный PFC >0,95. Габаритные размеры: длина 65 мм.(53 мм. без креплений), ширина 40 мм., высота 23 мм. Гарантийный срок 5 лет. | 4099.73 | шт | 1
| 047353 | Блок питания ARJ-SP-33300-PFC-DALI2-PD (10W, 3-33V, 300mA) (Arlight, IP20 Пластик, 5 лет) | Диммируемый токовый блок питания с управлением DALI 2.0 и функцией Push Dim с гальванической развязкой. Входное напряжение 220-240VAC. Выходные параметры: 3-33В (300мA), максимальная мощность 10Вт. Встроенный PFC >0,95 Габаритные размеры: длина 65 мм.(53 мм. без креплений), ширина 40 мм., высота 23 мм. Гарантийный срок 5 лет. | 2220.44 | шт | 1
| 047354 | Блок питания ARJ-SP-28350-PFC-DALI2-PD (10W, 3-28V, 350mA) (Arlight, IP20 Пластик, 5 лет) | Диммируемый токовый блок питания с управлением DALI 2.0 и функцией Push Dim с гальванической развязкой. Входное напряжение 220-240VAC. Выходные параметры: 3-28В (350мA), максимальная мощность 10Вт. Встроенный PFC >0,95. Габаритные размеры: длина 65 мм.(53 мм. без креплений), ширина 40 мм., высота 23 мм. Гарантийный срок 5 лет. | 3740.63 | шт | 1
| 050105 | Блок питания ARJ-SP-15-PFC-DALI2-NFC-PD-WR (15W, 3-45V, 0.1-0.7A) (Arlight, IP20 Пластик, 5 лет) | Диммируемый мультитоковый блок питания с управлением DALI 2.0 и функцией Push Dim с гальванической развязкой. Входное напряжение 220-240 VAC. Выходные параметры: 3-45В (100-300мA), 3-42В (350мА), 3-37В (400мА), 3-33В (450мА), 3-30В (500мА), 3-27В (550мА), 3-25В (600мА), 3-23В (650мА), 3-21В (700мА); 15Вт, PF >0,95. Негерметичный пластиковый корпус IP 20. Выбор значения выходного тока осуществляется с помощью NFC технологии. Настройки DALI устанавливаются стандартным способом. Габаритные размеры длина 104 мм, ширина 30 мм, высота 21 мм. Гарантийный срок 5 лет. По умолчанию установлено минимальное значение выходного тока. Настройка осуществляется через приложения для ПК/iOS/Android. Подробная инструкция и приложения доступны по адресу https://arlight.ru/support/apps/ | 5117.18 | шт | 1
| 050106 | Блок питания ARJ-SP-23-PFC-DALI2-NFC-PD-WR (23W, 3-46V, 0.15-0.5A) (Arlight, IP20 Пластик, 5 лет) | Диммируемый мультитоковый блок питания с управлением DALI 2.0 и функцией Push Dim с гальванической развязкой. Входное напряжение 220-240 VAC. Выходные параметры: 3-46В (150-500мA), 23Вт, PF >0,96. Негерметичный пластиковый корпус IP 20. Выбор значения выходного тока осуществляется с помощью NFC технологии. Настройки DALI устанавливаются стандартным способом. Габаритные размеры длина 104 мм, ширина 30 мм, высота 22 мм. Гарантийный срок 5 лет. По умолчанию установлено минимальное значение выходного тока. Настройка осуществляется через приложения для ПК/iOS/Android. Подробная инструкция и приложения доступны по адресу https://arlight.ru/support/apps/ | 3602.97 | шт | 1
| 050107 | Блок питания ARJ-SP-36-PFC-DALI2-NFC-PD-WR (36W, 3-50V, 0.15-0.9A) (Arlight, IP20 Пластик, 5 лет) | Диммируемый мультитоковый блок питания с управлением DALI 2.0 и функцией Push Dim с гальванической развязкой. Входное напряжение 220-240 VAC. Выходные параметры: 3-50В (150-700мA), 3-42В (750-850мА), 3-40В (900мА); 36Вт, PF >0,95. Негерметичный пластиковый корпус IP 20. Выбор значения выходного тока осуществляется с помощью NFC технологии. Настройки DALI устанавливаются стандартным способом. Габаритные размеры длина 128 мм, ширина 30 мм, высота 21 мм. Гарантийный срок 5 лет. По умолчанию установлено минимальное значение выходного тока. Настройка осуществляется через приложения для ПК/iOS/Android. Подробная инструкция и приложения доступны по адресу https://arlight.ru/support/apps/ | 5625.9 | шт | 1
| 050108 | Блок питания ARJ-SP-44-PFC-DALI2-NFC-PD-WR (44W, 3-45V, 0.3-1.05A) (Arlight, IP20 Пластик, 5 лет) | Диммируемый мультитоковый блок питания с управлением DALI 2.0 и функцией Push Dim с гальванической развязкой. Входное напряжение 220-240 VAC. Выходные параметры: 3-45В (300-900мA), 3-42В (950-1050мА); 44Вт, PF >0,95. Негерметичный пластиковый корпус IP 20. Выбор значения выходного тока осуществляется с помощью NFC технологии. Настройки DALI устанавливаются стандартным способом. Габаритные размеры длина 97 мм , ширина 43 мм, высота 23 мм. Гарантийный срок 5 лет. По умолчанию установлено минимальное значение выходного тока. Настройка осуществляется через приложения для ПК/iOS/Android. Подробная инструкция и приложения доступны по адресу https://arlight.ru/support/apps/ | 4053.34 | шт | 1
Управление DALI LINEAR [до 80V]
Управление DALI LINEAR [80-330V]
Управление DALI DT8 CCT [цвет. темп.]
| 040498 | Блок питания ARJ-SP-12-PFC-DT8-CCT (12W, 9-42V, 0.12-0.35A) (Arlight, IP20 Пластик, 5 лет) | Диммируемый источник тока с изменением цветовой температуры по протоколу DALI DT8 с гальванической развязкой для MIX (CCT) светильников. Входное напряжение 220-240 VAC. Выходные параметры: 9-42В (500/600/700/800мA), максимальная мощность 40 Вт. Встроенный PFC, PF >0.95. Негерметичный пластиковый корпус IP 20. Габаритные размеры длина 137 мм, ширина 82 мм, высота 31 мм. Подходит для управления светильниками со светодиодами двух цветов свечения (MIX). Гарантийный срок 5 лет. | 3438.68 | шт | 1
| 040499 | Блок питания ARJ-SP-20-PFC-DT8-CCT (20W, 9-42V, 0.35-0.7A) (Arlight, IP20 Пластик, 5 лет) | Диммируемый источник тока с изменением цветовой температуры по протоколу DALI DT8 с гальванической развязкой для MIX (CCT) светильников. Входное напряжение 220-240 VAC. Выходные параметры: 9-42В (350/400/450мA), 9-40В (500мА), 9-36В (550мА), 9-33В (600мА), 9-30В (2x650мА), 9-28В (700мА), максимальная мощность 20 Вт. Встроенный PFC, PF >0.95. Негерметичный пластиковый корпус IP 20. Габаритные размеры длина 150 мм, ширина 43 мм, высота 29 мм. Подходит для управления светильниками со светодиодами двух цветов свечения (MIX). Гарантийный срок 5 лет. | 3079.58 | шт | 1
| 040500 | Блок питания ARJ-SP-40-PFC-DT8-CCT (40W, 9-42V, 0.5-0.8A) (Arlight, IP20 Пластик, 5 лет) | Диммируемый источник тока с изменением цветовой температуры по протоколу DALI DT8 с гальванической развязкой для MIX (CCT) светильников. Входное напряжение 220-240 VAC. Выходные параметры: 9-42В (120/150/180/200/240/270мА), 9-40В (300мА), 9-34В (350мА), максимальная мощность 12 Вт. Встроенный PFC, PF >0.95. Негерметичный пластиковый корпус IP 20. Габаритные размеры длина 150 мм, ширина 43 мм, высота 29 мм. Подходит для управления светильниками со светодиодами двух цветов свечения (MIX). Гарантийный срок 5 лет. | 3181.93 | шт | 1
| 041418 | Блок питания ARJ-SP-50-PFC-DALI2-MIX-PD (50W, 9-55V, 0.7-1.2А) (Arlight, IP20 Пластик, 5 лет) | Диммируемый источник тока с изменением цветовой температуры DALI DT8 для светодиодных MIX (CCT, Tunable White) светильников. Выбор значения выходного тока осуществляется DIP-переключателями на корпусе. Низкий пусковой ток <15А. Входное напряжение 220-240VAC. Выходные параметры: 9-55В (700мА), 9-54В (750мА), 9-53В (800/850мА), 9-52В (900/950мА), 9-50В (1000мА), 9-48В (1050мА), 9-45В (1100мА), 9-43В (1150мА), 9-42В (1200мА), максимальная мощность 50 Вт. Встроенный PFC, PF >0.95. Защита от КЗ на выходе, перегрузки, перегрева. Габаритные размеры 179,6 мм, ширина 66,9 мм(без крышек длина 120 мм, ширина 68,4 мм), высота 24 мм. | 3215.44 | шт | 1
Управление 3-IN-1 [встраиваемые]
Управление 3-IN-1 [накладной монтаж]

## ACDC регулируемые источники ток
м. Тушинская, Волоколамское шоссе, д. 114, к.2, с.2.
sales@arlight.group
Сгенерирован: 12 октября 2026 г.
Товар продается по норме упаковки
AC/DC регулируемые источники тока
Фото | Артикул | Наименование | Описание | Цена | Ед. изм. | Норма уп.
регулировка потенциометром
регулировка DIP-переключателем
регулировка с помощью NFC

## Источники питания для Крайнего
м. Тушинская, Волоколамское шоссе, д. 114, к.2, с.2.
sales@arlight.group
Сгенерирован: 12 октября 2026 г.
Товар продается по норме упаковки
Источники питания для Крайнего Севера
Фото | Артикул | Наименование | Описание | Цена | Ед. изм. | Норма уп.
Источники напряжения - CV

## Источники аварийного питания
м. Тушинская, Волоколамское шоссе, д. 114, к.2, с.2.
sales@arlight.group
Сгенерирован: 12 октября 2026 г.
Товар продается по норме упаковки
Источники аварийного питания
Фото | Артикул | Наименование | Описание | Цена | Ед. изм. | Норма уп.
Аварийное питание с АКБ
| 024365 | Блок аварийного питания ARJ-EMG-6W-3H-NiCd (Arlight, IP20 Пластик, 2 года) | Блок аварийного питания непостоянного действия с гальванической развязкой для светильников и мощных светодиодов. Входное напряжение 100-277 VAC. Выходные параметры: 1.8-5.0Вт, 10-90 В, 40-175 mА, мощность заряда батареи 3,5 Вт. Негерметичный пластиковый корпус с внешней аккумуляторной батареей IP 20. Ёмкость батареи 3000 мАч, напряжение 6В, время работы от АКБ не менее 3 ч. Габаритные размеры длина 206 мм, ширина 40 мм, высота 29мм (габаритные размеры АКБ 276x30x30). Гарантийный срок 2 года. | 4539.62 | шт | 1
| 031831 | Блок аварийного питания ARJ-EMG-6W-1.5H-NiCd (Arlight, IP20 Пластик, 2 года) | Блок аварийного питания непостоянного действия с гальванической развязкой для светильников и мощных светодиодов. Входное напряжение 100-277 VAC. Выходные параметры: 1.8-5.0Вт, 10-90 В, 40-175 mА, мощность заряда батареи 3,5 Вт. Негерметичный пластиковый корпус с внешней аккумуляторной батареей IP 20. Ёмкость батареи 1500 мАч, напряжение 6В, время работы от АКБ не менее 1.5 ч. Габаритные размеры длина 206 мм, ширина 40 мм, высота 29мм (габаритные размеры АКБ 150x42x23мм). Гарантийный срок 2 года. | 3741.52 | шт | 1
| 036719 | Блок аварийного питания ARJ-EMG-3W-3H-LiIon (Arlight, IP20 Пластик, 2 года) | Блок аварийного питания непостоянного действия с гальванической развязкой для светильников и мощных светодиодов. Входное напряжение 220-240 VAC. Выходные параметры: 2-2.5Вт, 20-50 В, 60-150 mА.Мощность заряда батареи 3Вт. Негерметичный пластиковый корпус со встроенной аккумуляторной батареей IP 20. Ёмкость батареи 2600 мАч, напряжение 3.7В, время работы от АКБ не менее 3 ч. Габаритные размеры длина 122 мм, ширина 42 мм, высота 22мм. Гарантийный срок 2 года. | 4069.8 | шт | 1
| 036852 | Блок аварийного питания ARJ-EMG-50-120W-1H-LiFePO4 (Arlight, IP65 Пластик, 3 года) | Блок аварийного питания непостоянного действия с гальванической развязкой для группы светильников. Входное напряжение 220-240 VAC. Выходное напряжение: 230-300 VDC (подстраивается под блок питания). Мощность нагрузки до 120Вт. Встроенный PFC, PF >0,95. Герметичный пластиковый корпус со встроенной аккумуляторной батареей LiFePO4 IP 65. Ёмкость батареи 12000 мАч, напряжение 19.2В, время работы от АКБ от 1 ч в зависимости от нагрузки. Габаритные размеры блока питания длина 263 мм, ширина 182 мм, высота 95мм. Гарантийный срок 3 года. | 38559.72 | шт | 1
| 036859 | Блок аварийного питания ARJ-EMG-50-80W-1H-LiFePO4 (Arlight, IP20 Пластик, 3 года) | Блок аварийного питания непостоянного действия с гальванической развязкой для группы светильников. Входное напряжение 220-240 VAC. Выходное напряжение: 220-300 VDC (подстраивается под блок питания). Мощность нагрузки до 80Вт. Встроенный PFC, PF>0,91. Негерметичный пластиковый корпус с внешней аккумуляторной батареей LiFePO4 (поставляется в комплекте) IP 20. Ёмкость батареи 6000 мАч, напряжение 9.6В, время работы от АКБ от 1 ч в зависимости от нагрузки. Габаритные размеры блока питания длина 214 мм, ширина 41 мм, высота 27мм, габаритные размеры АКБ длина 278мм, ширина 73мм, высота 36мм. Гарантийный срок 3 года. | 26903.47 | шт | 1
| 038363 | Блок аварийного питания ARJ-EMG-50-40W-1H-LiFePO4 (Arlight, IP20 Пластик, 3 года) | Блок аварийного питания непостоянного действия с гальванической развязкой для группы светильников. Входное напряжение 220-240 VAC. Выходное напряжение: 220-300 VDC (подстраивается под блок питания). Мощность нагрузки до 40Вт. Встроенный PFC, PF>0,91. Негерметичный пластиковый корпус с внешней аккумуляторной батареей LiFePO4 (поставляется в комплекте) IP 20. Ёмкость батареи 6000 мАч, напряжение 9.6В, время работы от АКБ от 1 ч в зависимости от нагрузки. Габаритные размеры блока питания длина 214 мм, ширина 41 мм, высота 27 мм, габаритные размеры АКБ длина 258мм, ширина 38мм, высота 35мм. Гарантийный срок 3 года. | 16715.21 | шт | 1
| 038364 | Блок аварийного питания ARJ-EMG-50-200W-1H-LiFePO4 (Arlight, IP65 Пластик, 3 года) | Блок аварийного питания непостоянного действия с гальванической развязкой для группы светильников. Входное напряжение 220-240 VAC. Выходное напряжение: 230-300 VDC (подстраивается под блок питания). Мощность нагрузки до 200Вт. Встроенный PFC, PF >0,95. Герметичный пластиковый корпус со встроенной аккумуляторной батареей LiFePO4 IP 65. Ёмкость батареи 18000 мАч, напряжение 19.2В, время работы от АКБ от 1 ч в зависимости от нагрузки. Габаритные размеры блока питания длина 290 мм, ширина 210 мм, высота 100мм. Гарантийный срок 3 года. | 51856.17 | шт | 1
| 043585 | Блок аварийного питания ARJ-EMG-8W-INT (25-56V, 1.5H, LiFePO4) (Arlight, IP20 Металл, 5 лет) | Блок аварийного питания непостоянного действия с гальванической развязкой для светильников мощностью 6-80Вт. Входное напряжение 100-264 VAC. Выходные параметры: 8 Вт, 24-56 В, 142-320 mА. Мощность заряда батареи 7Вт. Негерметичный пластиковый корпус со встроенной аккумуляторной батареей LiFePO4 IP 20. Ёмкость батареи 3000 мА/ч, напряжение 6.4В, время работы от АКБ не менее 1.5 ч. Габаритные размеры длина 240 мм, ширина 46 мм, высота 31 мм . Гарантийный срок 5 лет. Встроена функция Self-Test, автоматическое тестирование проводится раз в 30 дней. Выносная герметичная панель с индикацией и кнопкой тестирования IP65. | 9513.46 | шт | 1
| 043591 | Блок аварийного питания ARJ-EMG-20W-1.5H-LiIon-LONG (Arlight, IP20 Металл, 5 лет) | Блок аварийного питания непостоянного действия с гальванической развязкой для светильников мощностью 15-200Вт. Входное напряжение 100-264 VAC. Выходные параметры: 20 Вт, 20-60 В (30-60В - режим постоянной мощности), 330-670 mА. Ток заряда батареи 250мА. Негерметичный металлический корпус со встроенной аккумуляторной батареей Li-ion IP 20. Ёмкость батареи 2500 мА/ч, напряжение 14.8 В, время работы от АКБ не менее 1.5 ч. Габаритные размеры длина 450 мм, ширина 32 мм, высота 21 мм . Гарантийный срок 5 лет. Встроена функция Self-Test, автоматическое тестирование проводится раз в 30 дней. Выносная герметичная панель с индикацией и кнопкой тестирования IP65. | 12440.72 | шт | 1
| 046441 | Блок аварийного питания ARJ-EMG-8W-1.5H-LiIon-LONG (Arlight, IP20 Металл, 5 лет) | Блок аварийного питания непостоянного действия с гальванической развязкой для светильников мощностью 6-80Вт. Входное напряжение 100-264 VAC. Выходные параметры: 8 Вт, 10-60 В (30-60В - режим постоянной мощности), 133-266 mА. Ток заряда батареи 250мА. Негерметичный металлический корпус со встроенной аккумуляторной батареей Li-ion IP 20. Ёмкость батареи 2500 мА/ч, напряжение 7.4 В, время работы от АКБ не менее 1.5 ч. Габаритные размеры длина 318 мм, ширина 32 мм, высота 21 мм . Гарантийный срок 5 лет. Встроена функция Self-Test, автоматическое тестирование проводится раз в 30 дней. Выносная герметичная панель с индикацией и кнопкой тестирования IP65. | 9533.51 | шт | 1
| 047605 | Блок аварийного питания ARJ-EMG-8W-INT (60-180V, 1.5H, LiFePO4) (Arlight, IP20 Металл, 5 лет) | Блок аварийного питания непостоянного действия с гальванической развязкой для высоковольтных светильников мощностью 6-80Вт. Входное напряжение 100-264 VAC. Выходные параметры: 8 Вт, 60-180 В, 45-133 mА. Мощность заряда батареи 7Вт. Негерметичный пластиковый корпус со встроенной аккумуляторной батареей LiFePO4 IP 20. Ёмкость батареи 3000 мА/ч, напряжение 6.4В, время работы от АКБ не менее 1.5 ч. Габаритные размеры длина 240 мм, ширина 46 мм, высота 31 мм . Гарантийный срок 5 лет. Встроена функция Self-Test, автоматическое тестирование проводится раз в 30 дней. Выносная герметичная панель с индикацией и кнопкой тестирования IP65. | 3448.26 | шт | 1
| 054996 | Блок аварийного питания ARJ-EMG-5W-EXT (10-90V, 1.5H, LiFePO4) (Arlight, IP20 Пластик, 3 года) | Поставка под заказ от 500шт. Блок аварийного питания с гальванической развязкой для светильников и мощных светодиодов. Входное напряжение 220-240 VAC. Выходные параметры: 5.5Вт, 10-90 В, 5-260 mА. Негерметичный пластиковый корпус с внешней аккумуляторной батареей IP 20. Ёмкость батареи 3000 мА/ч, время работы от АКБ до 1.5, потребляемая мощность в режиме заряда батареи 7Вт. Габаритные размеры длина 162 мм, ширина 31 мм, высота 21 мм (габаритные размеры АКБ 90x20x21мм). Гарантийный срок 3 года. Встроена функция Self-Test, автоматическое тестирование проводится раз в 30 дней. | 8037.26 | шт | 1
| 054998 | Блок аварийного питания ARJ-EMG-5W-EXT (10-90V, 3H, LiFePO4) (Arlight, IP20 Пластик, 3 года) | Поставка под заказ от 500шт. Блок аварийного питания с гальванической развязкой для светильников и мощных светодиодов. Входное напряжение 220-240 VAC. Выходные параметры: 5.5Вт, 10-90 В, 5-260 mА. Негерметичный пластиковый корпус с внешней аккумуляторной батареей IP 20. Ёмкость батареи 6000 мА/ч, время работы от АКБ до 3ч, потребляемая мощность в режиме заряда батареи 7Вт. Габаритные размеры длина 162 мм, ширина 31 мм, высота 21 мм (габаритные размеры АКБ 183x36x35мм). Гарантийный срок 3 года. Встроена функция Self-Test, автоматическое тестирование проводится раз в 30 дней. | 9596.65 | шт | 1

## Световые указатели
м. Тушинская, Волоколамское шоссе, д. 114, к.2, с.2.
sales@arlight.group
Сгенерирован: 12 октября 2026 г.
Товар продается по норме упаковки
Световые указатели
Фото | Артикул | Наименование | Описание | Цена | Ед. изм. | Норма уп.
PROOF [IP65, односторонние, пластик]
| 046151 | Аварийная панель EMG-PROOF-3h-4.5W (Пикт. направления, IP65) (Arlight, IP65 Пластик, 3 года) | Аварийный указатель постоянного действия с клеящейся пиктограммой "направление вправо" в комплекте. Работает от сети и от встроенной аккумуляторной батареи. Напряжение питания 230 В. Мощность заряда батареи 4.5Вт. Герметичный пластиковый корпус со встроенной аккумуляторной батареей LiFePO4 IP 65. Ёмкость батареи 1500 мА/ч, напряжение 3.2В, время работы от АКБ до 3ч в зависимости от нагрузки. Габаритные размеры длина 231 мм, ширина 112 мм, высота 50 мм. Гарантийный срок 3 года. Перевод в режим постоянного действия с помощью перемычки L-SL. Возможность тестирования с помощью сенсорной кнопки на корпусе. | 3139.13 | шт | 1
| 046153 | Аварийная панель EMG-PROOF-3h-4.5W-L (Пикт. Выход, IP65) (Arlight, IP20 Пластик, 3 года) | Аварийный указатель постоянного действия с пиктограммой "Выход" в комплекте. Работает от сети и от встроенной аккумуляторной батареи. Напряжение питания 230 В. Мощность заряда батареи 4.5Вт. Герметичный пластиковый корпус со встроенной аккумуляторной батареей LiFePO4 IP 65. Ёмкость батареи 1500 мА/ч, напряжение 3.2В, время работы от АКБ до 3ч в зависимости от нагрузки. Габаритные размеры длина 354 мм, ширина 113 мм, высота 62 мм. Гарантийный срок 3 года. Перевод в режим постоянного действия с помощью перемычки L-SL. Возможность тестирования с помощью сенсорной кнопки на корпусе. | 4547.1 | шт | 1
| 046655 | Аварийная панель EMG-PROOF-3h-4.5W (Пикт. Выход, IP65) (Arlight, IP65 Пластик, 3 года) | Аварийный указатель постоянного действия с клеящейся пиктограммой "Выход" в комплекте. Напряжение питания 230 В. Работает от сети и от встроенной аккумуляторной батареи. Входное напряжение 220-240 VAC. Мощность заряда батареи 4.5Вт. Герметичный пластиковый корпус со встроенной аккумуляторной батареей LiFePO4 IP 65. Ёмкость батареи 1500 мА/ч, напряжение 3.2В, время работы от АКБ до 3ч в зависимости от нагрузки. Габаритные размеры длина 231 мм, ширина 112 мм, высота 50 мм. Гарантийный срок 3 года. Перевод в режим постоянного действия с помощью перемычки L-SL. Возможность тестирования с помощью сенсорной кнопки на корпусе. | 3473.39 | шт | 1
| 046655(1) | Световой указатель EMG-PROOF-3h-4.5W (Пикт. Выход, IP65) (Arlight, IP65 Пластик, 3 года) | Световой указатель постоянного действия с клеящейся пиктограммой "Выход" в комплекте. Напряжение питания 230 В. Работает от сети и от встроенной аккумуляторной батареи. Входное напряжение 220-240 VAC. Мощность заряда батареи 4.5Вт. Герметичный пластиковый корпус со встроенной аккумуляторной батареей LiFePO4 IP 65. Ёмкость батареи 1500 мА/ч, напряжение 3.2В, время работы от АКБ до 3ч в зависимости от нагрузки. Габаритные размеры длина 231 мм, ширина 112 мм, высота 50 мм. Гарантийный срок 3 года. Перевод в режим постоянного действия с помощью перемычки L-SL. Возможность тестирования с помощью сенсорной кнопки на корпусе. | 3656.52 | шт | 1
| 049424 | Пиктограммы EMGP-PROOF-KIT (Комплект из 3-х наклеек) (Arlight, Винил) | Три пиктограммы 100х100мм: "Стрелка", "Бегущий человек влево", "Бегущий человек вправо" для аварийных панелей серии EMG-PROOF. Дают возможность установки знака направления в любую сторону. Для поклейки рекомендуется соблюдать инструкцию от аварийной панели PROOF. | 186.15 | шт | 1
| 052128 | Пиктограмма EMGP-PROOF-FH (Пожарный кран) (Arlight, Винил) | Кляющаяся пиктограмма "пожарный кран" для аварийных панелей серии EMG-PROOF, размер 200х100мм. Для поклейки рекомендуется соблюдать инструкцию от аварийной панели PROOF. | 132.96 | шт | 1
| 053884 | Пиктограмма EMGP-PROOF-EXIT (Выход) (Arlight, Винил) | Кляющаяся пиктограмма "Выход" для аварийных панелей серии EMG-PROOF. размер 200х100мм. Для поклейки рекомендуется соблюдать инструкцию от аварийной панели PROOF. | 132.96 | шт | 1
| 055993 | Пиктограммы EMGP-PROOF-L-KIT (Комплект из 3-х наклеек) (Arlight, Винил) | Три пиктограммы (200х100мм 2шт, 100х100мм: "Стрелка", "Бегущий человек влево", "Бегущий человек вправо") для аварийных панелей серии EMG-PROOF-L. Дают возможность установки знака направления в любую сторону. Для поклейки рекомендуется соблюдать инструкцию от аварийной панели PROOF. | 186.15 | шт | 1
VECTOR [IP20, двухсторонние, пластик]
| 045655 | Аварийная панель EMG-VECTOR-3h-1.5W (Пикт. Влево/Вправо, IP20) (Arlight, IP20 Пластик, 3 года) | Аварийный указатель постоянного действия двухсторонний с пиктограммами "движение влево/вправо" в комплекте (можно заменить). Работает от сети и от встроенной аккумуляторной батареи. Напряжение питания 230 В. Мощность заряда батареи 2Вт. Негерметичный пластиковый корпус со встроенной аккумуляторной батареей LiFePO4 IP 20. Ёмкость батареи 600 мА/ч, напряжение 3.2В, время работы от АКБ до 3ч в зависимости от нагрузки. Габаритные размеры длина 272 мм, ширина 173 мм, высота 27 мм. Гарантийный срок 3 года. Возможность тестирования с помощью кнопки на корпусе. | 3782.82 | шт | 1
| 045655(1) | Световой указатель EMG-VECTOR-3h-1.5W (Пикт. Влево/Вправо, IP20) (Arlight, IP20 Пластик, 3 года) | Световой указатель постоянного действия двухсторонний с пиктограммами "движение влево/вправо" в комплекте (можно заменить). Работает от сети и от встроенной аккумуляторной батареи. Напряжение питания 230 В. Мощность заряда батареи 2Вт. Негерметичный пластиковый корпус со встроенной аккумуляторной батареей LiFePO4 IP 20. Ёмкость батареи 600 мА/ч, напряжение 1.2В, время работы от АКБ до 3ч в зависимости от нагрузки. Габаритные размеры длина 272 мм, ширина 173 мм, высота 27 мм. Гарантийный срок 3 года. Возможность тестирования с помощью кнопки на корпусе. | 3982.29 | шт | 1
| 045658 | Комплект для крепления EMGM-VECTOR-HANG (Arlight, Металл) | Комплект для подвеса аварийных панелей EMG-VECTOR. В комплекте: трос 1.5м - 2шт, винт с площадкой 9мм - 2шт., дюбель с шурупом - 2 шт. Крепится непосредственно к отверстиям в панели. | 917.46 | компл | 1
| 046661 | Пиктограмма EMGP-VECTOR-EXIT (Выход) (Arlight, Пластик) | Пиктограмма "Выход" для аварийных панелей серии EMG-VECTOR. Нужно 2 пиктограммы для полной комплектации. Пиктограмма выполнена из пластика, клеится на клейкую основу аварийной панели. | 321.77 | шт | 1
| 046662 | Пиктограмма EMGP-VECTOR-DOWN (Стрелка вниз) (Arlight, Пластик) | Пиктограмма "Стрелка вниз" для аварийных панелей серии EMG-VECTOR. Нужно 2 пиктограммы для полной комплектации. Пиктограмма выполнена из пластика, клеится на клейкую основу аварийной панели. | 146.26 | шт | 1
| 046664 | Пиктограмма EMGP-VECTOR-UP (Стрелка вверх) (Arlight, Пластик) | Пиктограмма "Стрелка вверх" для аварийных панелей серии EMG-VECTOR. Пиктограмма выполнена из пластика, клеится на клейкую основу аварийной панели. | 146.26 | шт | 1
| 046674 | Крепление для встройки в потолок EMGM-VECTOR-RECESSED (Arlight, Пластик) | Крепление для установки в потолок аварийных панелей EMG-VECTOR. Материал - пластик. Устанавливается на панель путем продевания через табло указателя. | 924.1 | шт | 1
| 052127 | Пиктограмма EMGP-VECTOR-FH (Пожарный кран) (Arlight, Пластик) | Пиктограмма "Пожарный кран" для аварийных панелей серии EMG-VECTOR. Нужно 2 пиктограммы для полной комплектации. Пиктограмма выполнена из пластика, клеится на клейкую основу аварийной панели. | 321.77 | шт | 1
DIRECT [IP20, односторонние, металл]
| 045656 | Аварийная панель EMG-DIRECT-3h (Пикт. Выход, IP20) (Arlight, IP20 Пластик, 3 года) | Аварийный указатель постоянного действия с возможностью встройки в стену и дополнительным источником света, направленным вниз. В комплекте пиктограмма "Выход" (можно заменить). Работает от сети и от встроенной аккумуляторной батареи. Напряжение питания 230 В. Мощность заряда батареи 3Вт. Негерметичный пластиковый корпус со встроенной аккумуляторной батареей LiFePO4 IP 20. Ёмкость батареи 1500 мА/ч, напряжение 3.2В, время работы от АКБ до 3ч в зависимости от нагрузки. Габаритные размеры длина 280 мм, ширина 150 мм, высота 30 мм. Гарантийный срок 3 года. Возможность тестирования с помощью кнопки на корпусе. | 6277.67 | шт | 1
| 046666 | Пиктограмма EMGP-DIRECT-LEFT (Влево) (Arlight, Пластик) | Пиктограмма "Стрелка влево" для аварийных панелей серии EMG-DIRECT. Выполнена из пластика, вставляется внутрь аварийной панели. | 124.32 | шт | 1
| 046667 | Пиктограмма EMGP-DIRECT-RIGHT (Вправо) (Arlight, Пластик) | Пиктограмма "Стрелка вправо" для аварийных панелей серии EMG-DIRECT. Выполнена из пластика, вставляется внутрь аварийной панели. | 124.32 | шт | 1
| 046669 | Пиктограмма EMGP-DIRECT-UP (Вверх) (Arlight, Пластик) | Пиктограмма "Стрелка вверх" для аварийных панелей серии EMG-DIRECT. Выполнена из пластика, вставляется внутрь аварийной панели. | 124.32 | шт | 1
| 046670 | Пиктограмма EMGP-DIRECT-DOWN (Вниз) (Arlight, Пластик) | Пиктограмма "Стрелка вниз" для аварийных панелей серии EMG-DIRECT. Выполнена из пластика, вставляется внутрь аварийной панели. | 124.32 | шт | 1
| 052126 | Пиктограмма EMGP-DIRECT-FH (Пожарный кран) (Arlight, Пластик) | Пиктограмма "пожарный кран" для аварийных панелей серии EMG-DIRECT. Выполнена из пластика, вставляется внутрь аварийной панели. | 321.69 | шт | 1
| 066931 | Пиктограмма EMGP-DIRECT-EXIT (Выход) (Arlight, Пластик) | Пиктограмма "Выход" для аварийных панелей серии EMG-DIRECT. Выполнена из пластика, вставляется внутрь аварийной панели. | 124.32 | шт | 1
MARK [IP40, двухсторонние, металл]
| 057966 | Световой указатель EMG-MARK-M-3H-BK (Arlight, IP40 Металл, 5 лет) | Световой указатель постоянного действия двусторонний (цвет корпуса черный). Прочный алюминиевый корпус и LGP панель для вставки пиктограмм. Работает от сети и от встроенной аккумуляторной батареи. Напряжение питания 230 В. Мощность заряда батареи 3.2Вт. Негерметичный металлический корпус со встроенной аккумуляторной батареей LiFePO4, степень пылевлагозащиты IP 40. Ёмкость батареи 600мА/ч, напряжение 3.2В, время работы от АКБ не менее 3ч. Габаритные размеры длина длина 154.5 мм, ширина 36.4 мм, высота 302 мм. Гарантийный срок 5 лет. Имеет функцию автоматического тестирования и возможность переключения в режим непостоянного действия. | 17090.77 | шт | 1
| 059801 | Световой указатель EMG-MARK-S-3H-BK (Arlight, IP40 Металл, 5 лет) | Световой указатель постоянного действия двусторонний (цвет корпуса черный). Прочный алюминиевый корпус и LGP панель для вставки пиктограмм. Работает от сети и от встроенной аккумуляторной батареи. Напряжение питания 230 В. Мощность заряда батареи 3.2Вт. Негерметичный металлический корпус со встроенной аккумуляторной батареей LiFePO4, степень пылевлагозащиты IP 40. Ёмкость батареи 600мА/ч, напряжение 3.2В, время работы от АКБ не менее 3ч. Габаритные размеры длина 154.5 мм, ширина 36.4 мм, высота 205.8 мм. Гарантийный срок 5 лет. Имеет функцию автоматического тестирования и возможность переключения в режим непостоянного действия. | 14464.25 | шт | 1
| 059802 | Световой указатель EMG-MARK-L-3H-BK (Arlight, IP40 Металл, 5 лет) | Поставка под заказ от 100шт. Световой указатель постоянного действия двухсторонний (цвет корпуса черный). Прочный алюминиевый корпус и LGP панель для вставки пиктограмм. Работает от сети и от встроенной аккумуляторной батареи. Напряжение питания 230 В. Мощность заряда батареи 3.2Вт. Негерметичный металлический корпус со встроенной аккумуляторной батареей LiFePO4, степень пылевлагозащиты IP 40. Ёмкость батареи 600мА/ч, напряжение 3.2В, время работы от АКБ не менее 3ч. Габаритные размеры длина 154.5 мм, ширина 36.4 мм, высота 452 мм. Гарантийный срок 5 лет. Имеет функцию автоматического тестирования и возможность переключения в режим непостоянного действия. | 18964.07 | шт | 1
| 059803 | Световой указатель EMG-MARK-S-3H-WH (Arlight, IP40 Металл, 5 лет) | Световой указатель постоянного действия двусторонний (цвет корпуса белый). Прочный алюминиевый корпус и LGP панель для вставки пиктограмм. Работает от сети и от встроенной аккумуляторной батареи. Напряжение питания 230 В. Мощность заряда батареи 3.2Вт. Негерметичный металлический корпус со встроенной аккумуляторной батареей LiFePO4, степень пылевлагозащиты IP 40. Ёмкость батареи 600мА/ч, напряжение 3.2В, время работы от АКБ не менее 3ч. Габаритные размеры длина 154.5 мм, ширина 36.4 мм, высота 205.8 мм. Гарантийный срок 5 лет. Имеет функцию автоматического тестирования и возможность переключения в режим непостоянного действия. | 14464.25 | шт | 1
| 059804 | Световой указатель EMG-MARK-M-3H-WH (Arlight, IP40 Металл, 5 лет) | Световой указатель постоянного действия двусторонний (цвет корпуса белый). Прочный алюминиевый корпус и LGP панель для вставки пиктограмм. Работает от сети и от встроенной аккумуляторной батареи. Напряжение питания 230 В. Мощность заряда батареи 3.2Вт. Негерметичный металлический корпус со встроенной аккумуляторной батареей LiFePO4, степень пылевлагозащиты IP 40. Ёмкость батареи 600мА/ч, напряжение 3.2В, время работы от АКБ не менее 3ч. Габаритные размеры длина длина 154.5 мм, ширина 36.4 мм, высота 302 мм. Гарантийный срок 5 лет. Имеет функцию автоматического тестирования и возможность переключения в режим непостоянного действия. | 17090.77 | шт | 1
| 059805 | Световой указатель EMG-MARK-L-3H-WH (Arlight, IP40 Металл, 5 лет) | Поставка под заказ от 100шт. Световой указатель постоянного действия двусторонний (цвет корпуса белый). Прочный алюминиевый корпус и LGP панель для вставки пиктограмм. Работает от сети и от встроенной аккумуляторной батареи. Напряжение питания 230 В. Мощность заряда батареи 3.2Вт. Негерметичный металлический корпус со встроенной аккумуляторной батареей LiFePO4, степень пылевлагозащиты IP 40. Ёмкость батареи 600мА/ч, напряжение 3.2В, время работы от АКБ не менее 3ч. Габаритные размеры длина 154.5 мм, ширина 36.4 мм, высота 452 мм. Гарантийный срок 5 лет. Имеет функцию автоматического тестирования и возможность переключения в режим непостоянного действия. | 18964.07 | шт | 1
| 059811 | Крепление для стены EMGM-MARK-Wall (Arlight, Металл) | Крепление для накладной установки в стену аварийных панелей EMG-MARK. Материал - алюминий. | 1605.78 | шт | 1
| 059834 | Пиктограмма EMGP-MARK-MA-UP (Человек, Вверх) (Arlight, Пластик) | Пиктограмма "человек, стрелка вверх" для аварийных панелей серии EMG-MARK для вертикальной установки. Выполнена из пластика, вставляется в LGP панель аварийного указателя. | 455.16 | шт | 1
| 059835 | Пиктограмма EMGP-MARK-MA-DOWN (Человек, Вниз) (Arlight, Пластик) | Пиктограмма "человек, стрелка вниз" для аварийных панелей серии EMG-MARK для вертикальной установки. Выполнена из пластика, вставляется в LGP панель аварийного указателя. | 455.16 | шт | 1
| 059836 | Пиктограмма EMGP-MARK-MA-LEFT (Человек, Влево) (Arlight, Пластик) | Пиктограмма "человек, стрелка влево" для аварийных панелей серии EMG-MARK для вертикальной установки. Выполнена из пластика, вставляется в LGP панель аварийного указателя. | 455.16 | шт | 1
| 059837 | Пиктограмма EMGP-MARK-MA-RIGHT (Человек, Вправо) (Arlight, Пластик) | Пиктограмма "человек, стрелка вправо" для аварийных панелей серии EMG-MARK для вертикальной установки. Выполнена из пластика, вставляется в LGP панель аварийного указателя. | 455.16 | шт | 1
| 059838 | Пиктограмма EMGP-MARK-MA-RUP (Человек, Вверх-Вправо) (Arlight, Пластик) | Пиктограмма "человек, стрелка вверх-вправо" для аварийных панелей серии EMG-MARK для вертикальной установки. Выполнена из пластика, вставляется в LGP панель аварийного указателя. | 455.16 | шт | 1
| 059839 | Пиктограмма EMGP-MARK-MA-RDOWN (Человек, Вниз-Вправо) (Arlight, Пластик) | Пиктограмма "человек, стрелка вниз-вправо" для аварийных панелей серии EMG-MARK для вертикальной установки. Выполнена из пластика, вставляется в LGP панель аварийного указателя. | 455.16 | шт | 1
| 059840 | Пиктограмма EMGP-MARK-MA-LUP (Человек, Вверх-Влево) (Arlight, Пластик) | Пиктограмма "человек, стрелка верх-влево" для аварийных панелей серии EMG-MARK для вертикальной установки. Выполнена из пластика, вставляется в LGP панель аварийного указателя. | 455.16 | шт | 1
| 059841 | Пиктограмма EMGP-MARK-MA-LDOWN (Человек, Вниз-Влево) (Arlight, Пластик) | Пиктограмма "человек, стрелка вниз-влево" для аварийных панелей серии EMG-MARK для вертикальной установки. Выполнена из пластика, вставляется в LGP панель аварийного указателя. | 455.16 | шт | 1
| 059842 | Пиктограмма EMGP-MARK-M-LEFT (Человек, движение влево) (Arlight, Пластик) | Пиктограмма "человек, бегущий влево" для аварийных панелей серии EMG-MARK для вертикальной установки. Выполнена из пластика, вставляется в LGP панель аварийного указателя. | 455.16 | шт | 1
| 059843 | Пиктограмма EMGP-MARK-M-RIGHT (Человек, движение вправо) (Arlight, Пластик) | Пиктограмма "человек, бегущий вправо" для аварийных панелей серии EMG-MARK для вертикальной установки. Выполнена из пластика, вставляется в LGP панель аварийного указателя. | 455.16 | шт | 1
| 059844 | Пиктограмма EMGP-MARK-FE (Огнетушитель) (Arlight, Пластик) | Пиктограмма "огнетушитель" для аварийных панелей серии EMG-MARK для вертикальной установки. Выполнена из пластика, вставляется в LGP панель аварийного указателя. | 455.16 | шт | 1
| 059845 | Пиктограмма EMGP-MARK-FH (Пожарный кран) (Arlight, Пластик) | Пиктограмма "пожарный кран" для аварийных панелей серии EMG-MARK для вертикальной установки. Выполнена из пластика, вставляется в LGP панель аварийного указателя. | 455.16 | шт | 1
| 059846 | Пиктограмма EMGP-MARK-BLANK (Белая) (Arlight, Пластик) | Белая заглушка-пиктограмма для аварийных панелей серии EMG-MARK. Выполнена из пластика, вставляется в LGP панель аварийного указателя. Рекомендуется при одностороннем использовании аварийного указателя, чтобы с обратной стороны было только белое полотно. | 455.16 | шт | 1
| 059857 | Пиктограмма EMGP-MARK-EXIT (Выход) (Arlight, Пластик) | Пиктограмма "выход" для аварийных панелей серии EMG-MARK для вертикальной установки. Выполнена из пластика, вставляется в LGP панель аварийного указателя. | 455.16 | шт | 1
| 064909 | Пиктограмма EMGP-MARK-EXIT-FLAG (Выход) (Arlight, Пластик) | Пиктограмма "выход" для аварийных панелей серии EMG-MARK для горизонтальной установки указателя. Выполнена из пластика, вставляется в LGP панель аварийного указателя. | 455.16 | шт | 1
| 064910 | Пиктограмма EMGP-MARK-FE-FLAG (Огнетушитель) (Arlight, Пластик) | Пиктограмма "огнетушитель" для аварийных панелей серии EMG-MARK для горизонтальной установки указателя. Выполнена из пластика, вставляется в LGP панель аварийного указателя. | 455.16 | шт | 1
| 064911 | Пиктограмма EMGP-MARK-FH-FLAG (Пожарный кран) (Arlight, Пластик) | Пиктограмма "пожарный кран" для аварийных панелей серии EMG-MARK для горизонтальной установки указателя. Выполнена из пластика, вставляется в LGP панель аварийного указателя. | 455.16 | шт | 1
| 064912 | Пиктограмма EMGP-MARK-MA-DOWN-FLAG (Человек, Вниз) (Arlight, Пластик) | Пиктограмма "человек, стрелка вниз" для аварийных панелей серии EMG-MARK для горизонтальной установки указателя. Выполнена из пластика, вставляется в LGP панель аварийного указателя. | 455.16 | шт | 1
| 064913 | Пиктограмма EMGP-MARK-MA-LDOWN-FLAG (Человек, Вниз-Влево) (Arlight, Пластик) | Пиктограмма "человек, стрелка вниз-влево" для аварийных панелей серии EMG-MARK для горизонтальной установки указателя. Выполнена из пластика, вставляется в LGP панель аварийного указателя. | 455.16 | шт | 1
| 064914 | Пиктограмма EMGP-MARK-MA-LEFT-FLAG (Человек, Влево) (Arlight, Пластик) | Пиктограмма "человек, стрелка влево" для аварийных панелей серии EMG-MARK для горизонтальной установки указателя. Выполнена из пластика, вставляется в LGP панель аварийного указателя. | 455.16 | шт | 1
| 064915 | Пиктограмма EMGP-MARK-MA-LUP-FLAG (Человек, Вверх-Влево) (Arlight, Пластик) | Пиктограмма "человек, стрелка верх-влево" для аварийных панелей серии EMG-MARK для горизонтальной установки указателя. Выполнена из пластика, вставляется в LGP панель аварийного указателя. | 455.16 | шт | 1
| 064916 | Пиктограмма EMGP-MARK-MA-RDOWN-FLAG (Человек, Вниз-Вправо) (Arlight, Пластик) | Пиктограмма "человек, стрелка вниз-вправо" для аварийных панелей серии EMG-MARK для горизонтальной установки указателя. Выполнена из пластика, вставляется в LGP панель аварийного указателя. | 455.16 | шт | 1
| 064917 | Пиктограмма EMGP-MARK-MA-RIGHT-FLAG (Человек, Вправо) (Arlight, Пластик) | Пиктограмма "человек, стрелка вправо" для аварийных панелей серии EMG-MARK для горизонтальной установки указателя. Выполнена из пластика, вставляется в LGP панель аварийного указателя. | 455.16 | шт | 1
| 064918 | Пиктограмма EMGP-MARK-MA-RUP-FLAG (Человек, Вверх-Вправо) (Arlight, Пластик) | Пиктограмма "человек, стрелка вверх-вправо" для аварийных панелей серии EMG-MARK для горизонтальной установки указателя. Выполнена из пластика, вставляется в LGP панель аварийного указателя. | 455.16 | шт | 1
| 064919 | Пиктограмма EMGP-MARK-MA-UP-FLAG (Человек, Вверх) (Arlight, Пластик) | Пиктограмма "человек, стрелка вверх" для аварийных панелей серии EMG-MARK для горизонтальной установки указателя. Выполнена из пластика, вставляется в LGP панель аварийного указателя. | 455.16 | шт | 1
| 064920 | Пиктограмма EMGP-MARK-M-LEFT-FLAG (Человек, движение влево) (Arlight, Пластик) | Пиктограмма "человек, бегущий влево" для аварийных панелей серии EMG-MARK для горизонтальной установки указателя. Выполнена из пластика, вставляется в LGP панель аварийного указателя. | 455.16 | шт | 1
| 064921 | Пиктограмма EMGP-MARK-M-RIGHT-FLAG (Человек, движение вправо) (Arlight, Пластик) | Пиктограмма "человек, бегущий вправо" для аварийных панелей серии EMG-MARK для горизонтальной установки указателя. Выполнена из пластика, вставляется в LGP панель аварийного указателя. | 455.16 | шт | 1

## Комплектующие для монтажа
м. Тушинская, Волоколамское шоссе, д. 114, к.2, с.2.
sales@arlight.group
Сгенерирован: 12 октября 2026 г.
Товар продается по норме упаковки
Комплектующие для монтажа
Фото | Артикул | Наименование | Описание | Цена | Ед. изм. | Норма уп.
Соединительные клеммы
Герметичные коннекторы

## Электрокарнизы с моторами
м. Тушинская, Волоколамское шоссе, д. 114, к.2, с.2.
sales@arlight.group
Сгенерирован: 12 октября 2026 г.
Товар продается по норме упаковки
Электрокарнизы с моторами
Фото | Артикул | Наименование | Описание | Цена | Ед. изм. | Норма уп.
Комплекты электрокарнизов CNK
| 047463 | Карниз для штор с электроприводом CNK-M1-TY-RF-2M (Arlight, IP20 Металл, 5 лет) | Комплект электрокарниза длиной до 2м (регулируется наборными частями) для раздвижных штор. Варианты сборки: 1 - одна штора движется от одного края до другого, 2 - открытие/закрытие двух штор от центра. Управление с помощью ПДУ, по WI-FI (TUYA), Bluetooth, "сухими" контактами (разъем RJ11-4P4C), голосового помощника АЛИСА, приложения Smartlife. Электропривод с питанием 100-240В, мощность 45Вт, момент 1.2Нм, вес штор до 40кг. Ремень из комплекта находится на дне коробки. 1 мотор, 1 пульт дистанционного управления, алюминиевый профиль 1,6 мм (1м - 1шт, 0.5м - 1шт, 0.2м - 2шт., 0.1м - 1 шт.), 2 соединителя 10 см, 1 соединитель 20 см, 1 переходник 5 см, 2 шкива, 2 пряжки ремня, 2 направляющих бегунка, ремень 4,4 м, 16 бегунков, 2 фиксатора, 4 кронштейна, 1 зажим на ремень. Возможность увеличения длины до 10м. | 19095.74 | компл | 1
| 048756 | Карниз для штор с электроприводом CNK-M1-TY-RF-3M (Arlight, IP20 Металл, 5 лет) | Комплект электрокарниза длиной до 3м (регулируется наборными частями) для раздвижных штор. Варианты сборки: 1 - одна штора движется от одного края до другого, 2 - открытие/закрытие двух штор от центра. Управление с помощью ПДУ, по WI-FI (TUYA), Bluetooth, "сухими" контактами (разъем RJ11-4P4C), голосового помощника АЛИСА, приложения Smartlife. Электропривод с питанием 100-240В, мощность 45Вт, момент 1.2Нм, вес штор до 40кг. Ремень из комплекта находится на дне коробки. 1 мотор, 1 пульт дистанционного управления, алюминиевый профиль 1,6 мм (1м - 2шт, 0.5м - 1шт, 0.2м - 2шт., 0.1м - 1 шт.), 2 соединителя 10 см, 1 соединитель 20 см, 1 переходник 5 см, 2 шкива, 2 пряжки ремня, 2 направляющих бегунка, ремень 6,4 м, 24 бегунка, 2 фиксатора, 6 кронштейнов, 1 зажим на ремень. Возможность увеличения длины до 10м. | 22037.07 | компл | 1
| 048757 | Карниз для штор с электроприводом CNK-M1-TY-RF-4M (Arlight, IP20 Металл, 5 лет) | Комплект электрокарниза длиной до 4м (регулируется наборными частями) для раздвижных штор. Варианты сборки: 1 - одна штора движется от одного края до другого, 2 - открытие/закрытие двух штор от центра. Управление с помощью ПДУ, по WI-FI (TUYA), Bluetooth, "сухими" контактами (разъем RJ11-4P4C), голосового помощника АЛИСА, приложения Smartlife. Электропривод с питанием 100-240В, мощность 45Вт, момент 1.2Нм, вес штор до 40кг. Ремень из комплекта находится на дне коробки. 1 мотор, 1 пульт дистанционного управления, алюминиевый профиль 1,6 мм (1м - 3шт, 0.5м - 1шт, 0.2м - 2шт., 0.1м - 1 шт.), 3 соединителя 10 см, 1 соединитель 20 см, 1 переходник 5 см, 2 шкива, 2 пряжки ремня, 2 направляющих бегунка, ремень 8,4 м, 32 бегунка, 2 фиксатора, 8 кронштейнов, 1 зажим на ремень. Возможность увеличения длины до 10м. | 24937.4 | компл | 1
| 048758 | Карниз для штор с электроприводом CNK-M1-TY-RF-5M (Arlight, IP20 Металл, 5 лет) | Комплект электрокарниза длиной до 5м (регулируется наборными частями) для раздвижных штор. Варианты сборки: 1 - одна штора движется от одного края до другого, 2 - открытие/закрытие двух штор от центра. Управление с помощью ПДУ, по WI-FI (TUYA), Bluetooth, "сухими" контактами (разъем RJ11-4P4C), голосового помощника АЛИСА, приложения Smartlife. Электропривод с питанием 100-240В, мощность 45Вт, момент 1.2Нм, вес штор до 40кг. Ремень из комплекта находится на дне коробки. 1 мотор, 1 пульт дистанционного управления, алюминиевый профиль 1,6 мм (1м - 4шт, 0.5м - 1шт, 0.2м - 2шт., 0.1м - 1 шт.), 4 соединителя 10 см, 1 соединитель 20 см, 1 переходник 5 см, 2 шкива, 2 пряжки ремня, 2 направляющих бегунка, ремень 10,4 м, 40 бегунка, 2 фиксатора, 10 кронштейнов, 1 зажим на ремень. Возможность увеличения длины до 10м. | 27836.53 | компл | 1
| 058460 | Карниз для штор с электроприводом CNK-M1-TY-RF-2M-BK (Arlight, IP20 Металл, 5 лет) | Комплект черного электрокарниза длиной до 2м (регулируется наборными частями) для раздвижных штор. Варианты сборки: 1 - одна штора движется от одного края до другого, 2 - открытие/закрытие двух штор от центра. Управление с помощью ПДУ, по WI-FI (TUYA), Bluetooth, "сухими" контактами (разъем RJ11-4P4C), голосового помощника АЛИСА, приложения Smartlife. Электропривод с питанием 100-240В, мощность 45Вт, момент 1.2Нм, вес штор до 40кг. Ремень из комплекта находится на дне коробки. 1 мотор, 1 пульт дистанционного управления, алюминиевый профиль 1,6 мм (1м - 1шт, 0.5м - 1шт, 0.2м - 2шт., 0.1м - 1 шт.), 2 соединителя 10 см, 1 соединитель 20 см, 1 переходник 5 см, 2 шкива, 2 пряжки ремня, 2 направляющих бегунка, ремень 4,4 м, 16 бегунков, 2 фиксатора, 4 кронштейна, 1 зажим на ремень. Возможность увеличения длины до 10м. | 19323.47 | компл | 1
| 061461 | Карниз для штор с электроприводом CNK-M1-TY-RF-3M-BK (Arlight, IP20 Металл, 5 лет) | Комплект черного электрокарниза длиной до 3м (регулируется наборными частями) для раздвижных штор. Варианты сборки: 1 - одна штора движется от одного края до другого, 2 - открытие/закрытие двух штор от центра. Управление с помощью ПДУ, по WI-FI (TUYA), Bluetooth, "сухими" контактами (разъем RJ11-4P4C), голосового помощника АЛИСА, приложения Smartlife. Электропривод с питанием 100-240В, мощность 45Вт, момент 1.2Нм, вес штор до 40кг. Ремень из комплекта находится на дне коробки. 1 мотор, 1 пульт дистанционного управления, алюминиевый профиль 1,6 мм (1м - 2шт, 0.5м - 1шт, 0.2м - 2шт., 0.1м - 1 шт.), 2 соединителя 10 см, 1 соединитель 20 см, 1 переходник 5 см, 2 шкива, 2 пряжки ремня, 2 направляющих бегунка, ремень 6,4 м, 24 бегунка, 2 фиксатора, 6 кронштейнов, 1 зажим на ремень. Возможность увеличения длины до 10м. | 22600.86 | компл | 1
| 061462 | Карниз для штор с электроприводом CNK-M1-TY-RF-5M-BK (Arlight, IP20 Металл, 5 лет) | Комплект черного электрокарниза длиной до 5м (регулируется наборными частями) для раздвижных штор. Варианты сборки: 1 - одна штора движется от одного края до другого, 2 - открытие/закрытие двух штор от центра. Управление с помощью ПДУ, по WI-FI (TUYA), Bluetooth, "сухими" контактами (разъем RJ11-4P4C), голосового помощника АЛИСА, приложения Smartlife. Электропривод с питанием 100-240В, мощность 45Вт, момент 1.2Нм, вес штор до 40кг. Ремень из комплекта находится на дне коробки. 1 мотор, 1 пульт дистанционного управления, алюминиевый профиль 1,6 мм (1м - 4шт, 0.5м - 1шт, 0.2м - 2шт., 0.1м - 1 шт.), 4 соединителя 10 см, 1 соединитель 20 см, 1 переходник 5 см, 2 шкива, 2 пряжки ремня, 2 направляющих бегунка, ремень 10,4 м, 40 бегунка, 2 фиксатора, 10 кронштейнов, 1 зажим на ремень. Возможность увеличения длины до 10м. | 27799.13 | компл | 1
| 061463 | Карниз для штор с электроприводом CNK-M1-TY-RF-4M-BK (Arlight, IP20 Металл, 5 лет) | Комплект черного электрокарниза длиной до 4м (регулируется наборными частями) для раздвижных штор. Варианты сборки: 1 - одна штора движется от одного края до другого, 2 - открытие/закрытие двух штор от центра. Управление с помощью ПДУ, по WI-FI (TUYA), Bluetooth, "сухими" контактами (разъем RJ11-4P4C), голосового помощника АЛИСА, приложения Smartlife. Электропривод с питанием 100-240В, мощность 45Вт, момент 1.2Нм, вес штор до 40кг. Ремень из комплекта находится на дне коробки. 1 мотор, 1 пульт дистанционного управления, алюминиевый профиль 1,6 мм (1м - 3шт, 0.5м - 1шт, 0.2м - 2шт., 0.1м - 1 шт.), 3 соединителя 10 см, 1 соединитель 20 см, 1 переходник 5 см, 2 шкива, 2 пряжки ремня, 2 направляющих бегунка, ремень 8,4 м, 32 бегунка, 2 фиксатора, 8 кронштейнов, 1 зажим на ремень. Возможность увеличения длины до 10м. | 24861.09 | компл | 1
Комплекты двусторонних электрокарнизов ECK
| 058968 | Карниз для штор с электроприводом ECK-IND-RF-5M (Arlight, IP20 Металл, 5 лет) | Комплект электрокарниза с независимым управлением двух сторон длиной до 5м (регулируется наборными частями) для раздвижных штор, состоящий из мотора, наборного алюминиевого трека, пульта и комплектующих. Электропривод с питанием 110-240В, мощность 48Вт, момент 3Нм. Управление с помощью панели из комплекта. Ремень из комплекта находится на дне коробки. 1 мотор, 1 пульт дистанционного управления, алюминиевый профиль 1,6 мм (0.9м 4 шт., 0.4м 1 шт., 0.35м 1 шт, 0.3м 1 шт, 0.25м 1 шт, 0.2м 1 шт), 7 соединителей 10 см, 2 шкива, ремень 21м, 2 направляющих бегунка, 42 бегунка, 2 фиксатора, 2 кронштейна, 4 крюка, 35 саморезов с дюбелями | 35177.14 | компл | 1
| 060431 | Карниз для штор с электроприводом ECK-IND-RF-4M (Arlight, IP20 Металл, 5 лет) | Комплект электрокарниза с независимым управлением двух сторон длиной до 4м (регулируется наборными частями) для раздвижных штор, состоящий из мотора, наборного алюминиевого трека, пульта и комплектующих. Электропривод с питанием 110-240В, мощность 48Вт, момент 3Нм. Управление с помощью панели из комплекта. Ремень из комплекта находится на дне коробки. 1 мотор, 1 пульт дистанционного управления, алюминиевый профиль 1,6 мм (0.9м 3 шт., 0.4м 1 шт., 0.35м 1 шт, 0.3м 1 шт, 0.25м 1 шт, 0.2м 1 шт), 6 соединителей 10 см, 2 шкива, ремень 18м, 2 направляющих бегунка, 34 бегунков, 2 фиксатора, 2 кронштейна, 4 крюка, 31 саморез с дюбелями | 31831.22 | компл | 1
| 060432 | Карниз для штор с электроприводом ECK-IND-RF-3M (Arlight, IP20 Металл, 5 лет) | Комплект электрокарниза с независимым управлением двух сторон длиной до 3м (регулируется наборными частями) для раздвижных штор, состоящий из мотора, наборного алюминиевого трека, пульта и комплектующих. Электропривод с питанием 110-240В, мощность 48Вт, момент 3Нм. Управление с помощью панели из комплекта. Ремень из комплекта находится на дне коробки. 1 мотор, 1 пульт дистанционного управления, алюминиевый профиль 1,6 мм (0.9м 2 шт., 0.4м 1 шт., 0.35м 1 шт, 0.3м 1 шт, 0.25м 1 шт, 0.2м 1 шт), 5 соединителей 10 см, 2 шкива, ремень 14м, 2 направляющих бегунка, 26 бегунков, 2 фиксатора, 2 кронштейна, 4 крюка, 27 саморезов с дюбелями | 28692.99 | компл | 1
| 062514 | Сменный модуль управления MDL-E-WiFi (Arlight, Пластик, 5 лет) | Встраиваемый модуль управления WiFi Tuya для электрокарнизов серии ECK. Устанавливается в мотор. Добавляет возможность беспроводного управления по WiFi. Напряжение работы 3-3.6В. Совместим с платформой TUYA, АЛИСА от ЯНДЕКС. Управление со смартфона через приложение SmartLife. | 1999.89 | шт | 1
Раздвижные электрокарнизы
| 053640 | Фиксатор крепления к стене CNT-FIX-WL (Arlight, Металл) | Алюминиевый настенный крепеж электрокарнизов для одного алюминиевого трека. В наборе 10 кронштейнов. Устанавливаются по 2шт. на 1м. карниза. Размер 102х54х36мм | 205 | шт | 10
| 053641 | Фиксатор крепления к стене CNT-FIX-WL2 (Arlight, Металл) | Алюминиевый настенный крепеж электрокарнизов для двух алюминиевых треков. В наборе 10 кронштейнов. Устанавливаются по 2шт. на 1м. карниза. Размер 165х60х36мм | 307.5 | шт | 10
| 054816 | Электропривод штор CNM-M1-TY-SLIDE-ZIGBEE (Arlight, IP20 Пластик, 5 лет) | Электропривод с питанием 100-240В, мощность 45Вт, момент 1.2Нм, вес штор до 40кг. Управление с помощью пульта, Zigbee, "сухими" контактами на входе RJ11-4P4C. Совместим с платформой TUYA, АЛИСА от ЯНДЕКС. Управление со смартфона через приложение SmartLife. | 8287.13 | шт | 1
| 054817 | Профиль электрокарниза CNT-CR-J-1m (Arlight, Алюминий) | Алюминиевый профиль для электрокарниза серии CNK длинной 1м. Габаритные размеры (L×W×H): 1000x34x22 мм. | 2130.97 | шт | 1
| 054820 | Карниз угловой для электрокарниза 90 CNT-CR-90-J (Arlight, Пластик) | Пластиковый уголок 90 градусов для раздвижного карниза. Совместим с комплектами электрокарниза серии CNK и специальными поворотными глайдерами 061427. Ширина профиля уголка 49.5мм. Габариты 162х162х30мм Для полной фиксации рекомендуется закреплять установочными винтами 3х3мм | 809.75 | шт | 1
| 054821 | Карниз угловой для электрокарниза 135 CNT-CR-135-J (Arlight, Пластик) | Пластиковый уголок 135 градусов для раздвижного карниза. Совместим с комплектами электрокарниза серии CNK и специальными поворотными глайдерами 061427. Ширина профиля уголка 47.5мм. Габариты 193x105x30мм. Для полной фиксации рекомендуется закреплять установочными винтами 3х3мм. | 768.75 | шт | 1
| 054823 | Бегунок комплекта электрокарниза CNT-RUN-J (Arlight, Пластик) | Дополнительный пластиковый бегунок для комплектов электрокарниза серии CNK. Размер 41х15х17мм. В пакете 10 шт. | 25.62 | шт | 10
| 054824 | Профиль электрокарниза соединитель CNT-CR-CONNECT-J (Arlight, Алюминий) | Соединитель для профиля электрокарниза серии CNK, позволяет объединить несколько частей карниза и увеличить общую длину. Габаритные размеры (L×W×H): 100x35x27 мм | 316.63 | шт | 10
| 054825 | Скоба CNT-AM-BRACKET-J (Arlight, Алюминий) | Алюминиевая скоба крепления карниза к потолку. Устанавливается на профиль электрокарниза. Габаритные размеры (L×W×H): 62x35x10 мм. 2шт в пакете. | 60.49 | шт | 2
| 054826 | Ремень для электрокарниза CNT-BELT-J (Arlight, IP20) | Ремень резиновый для комплектов раздвижных электрокарнизов серии CNK. Может быть использован с электрокарнизом длиной до 10м. Длина ремня 20.3м. | 184.5 | м | 20
| 054827 | Фиксатор CNT-FIX-J (Arlight, Алюминий) | Алюминиевый фиксатор для электрокарниза. Устанавливается в паз блока привода в месте соединения с карнизом для фиксации и блокировки выпадения бегунков. 2шт в пакете. | 46.71 | шт | 2
| 054829 | Пульт ARL-AC-1CH (Arlight, IP20 Пластик, 5 лет) | Пульт дистанционного управления для электрокарнизом серии CNK и моторами серии CNM. 1 канал. Поставляется без батареи (Питание 3VDC CR2450). Габариты 128х42х15мм | 925.58 | шт | 1
| 054830 | Пульт ARL-AC-2CH (Arlight, IP20 Пластик, 5 лет) | Пульт дистанционного управления для электрокарнизом серии CNK и моторами серии CNM. 2 канала для управления. Поставляется без батареи (Питание 3VDC CR2450). Габариты 128х42х15мм | 968.63 | шт | 1
| 054831 | Пульт ARL-AC-15CH (Arlight, IP20 Пластик, 5 лет) | Пульт для управления электрокарнизами серии CNK. Подключение до 15 моторов. Поставляется без батареи (Питание 3VDC CR2450). Габариты 131х45х12мм | 1717.7 | шт | 1
| 061425 | Электропривод штор CNM-M1-TY-SLIDE-WiFi (Arlight, IP20 Пластик, 5 лет) | Электропривод с питанием 100-240В, мощность 45Вт, момент 1.2Нм, вес штор до 40кг. Управление с помощью пульта, по WI-FI, 2.4ГГц, Bluetooth, "сухими" контактами на входе RJ11-4P4C. Совместим с платформой TUYA, АЛИСА от ЯНДЕКС. Управление со смартфона через приложение SmartLife. | 7964.25 | шт | 1
| 061426 | Приводной блок мотора CNT-M1-PULLEY (Arlight, Алюминий+пластик) | Блок привода мотора электрокарниза серии CNK и моторов серии CNM. Устанавливается на профиль электрокарниза и служит шкивом для ремня. В комплекте: блок для установки мотора, блок с заглушкой для обратной части карниза. | 1033.2 | компл | 1
| 061427 | Глайдер поворотный для электрокарниза CNT-CARRIER (Arlight, Алюминий+пластик) | Направляющий бегунок с поворотным механизмом для электрокарниза серии CNK и профиля карниза серии CNT. Поворотный механизм позволяет проходить любые углы. Комплект: 2 направляющих бегунка, 2 пластиковых фиксатора ремня. | 462.36 | компл | 1
| 061656 | Профиль электрокарниза CNT-CR-J-2m (Arlight, Алюминий) | Поставка под заказ от 200шт. Алюминиевый профиль для электрокарниза серии CNK длинной 2м. Габаритные размеры (L×W×H): 2000x34x22 мм. | 4394.54 | шт | 1
| 061657 | Профиль электрокарниза CNT-CR-J-3m (Arlight, Алюминий) | Поставка под заказ от 200шт. Алюминиевый профиль для электрокарниза серии CNK длинной 3м. Габаритные размеры (L×W×H): 3000x34x22 мм. | 6654.88 | шт | 1