## Прайс
м. Тушинская, Волоколамское шоссе, д. 114, к.2, с.2.
sales@arlight.su
Сгенерирован: 19 апреля 2024 г.
Товар продается по норме упаковки
Управление светом
Серия SmartButler
Фото | Артикул | Наименование | Описание | Цена | Ед. изм. | Норма уп.
SmartButler Выключатели
| SB020300 | Умный выключатель SmartButler 1 канал (Zigbee, 230В, 0,5A, без нейтрали) | Умный одноканальный выключатель <b>SmartButler</b> для автоматизации включения и выключения любых источников света. Преобразует стандартный выключатель любого производителя в умный, сохраняя при этом стандартные функции выключателя (ручное управление). <br> Легкий монтаж, установка в коробку за выключателем*. Не требует подключения к проводу нейтрали, универсальное решение для любых схем проводки. <br> *В редких случаях может потребоваться минимальная доработка для увеличения монтажного пространства. <br> Управление через мобильное приложение <b>Smart Life</b>, голосом (голосовые помощники <b>Алиса, Сири, Алекса, Гугл Хоум</b>). Поддерживает сценарии, предназначен для создания умного дома. <br> Для работы необходим интернет-шлюз <b>ZigBee</b> (артикул <b>SB020311</b>, поддерживает до 40 устройств) | 4535.33 | шт | 1
| SB020301 | Умный выключатель SmartButler 2 канала (Zigbee, 230В, 2х0,5A, без нейтрали) | Умный двухканальный выключатель <b>SmartButler</b> для автоматизации включения и выключения любых источников света. Преобразует стандартный выключатель любого производителя в умный, сохраняя при этом стандартные функции выключателя (ручное управление). <br> Легкий монтаж, установка в коробку за выключателем*. Не требует подключения к проводу нейтрали, универсальное решение для любых схем проводки. <br> *В редких случаях может потребоваться минимальная доработка для увеличения монтажного пространства. <br> Управление через мобильное приложение <b>Smart Life</b>, голосом (голосовые помощники <b>Алиса, Сири, Алекса, Гугл Хоум</b>). Поддерживает сценарии, предназначен для создания умного дома. <br> Для работы необходим интернет-шлюз <b>ZigBee</b> (артикул <b>SB020311</b>, поддерживает до 40 устройств) | 4535.33 | шт | 1
SmartButler Релейный модули
| SB020305 | Умный релейный модуль SmartButler 2 канала (Zigbee, 230В, 2х5A, с нейтралью) | Умный двухканальный релейный модуль <b>SmartButler</b> для автоматизации включения и выключения любой нагрузки (источников света, вентиляторов, бытовая техники и пр.). <br> Преобразует стандартную розетку, выключатель любого производителя в умный девайс, сохраняя стандартный функционал. <br> Легкий монтаж, установка в коробку за выключателем, розеткой*. Требуется подключение к проводу нейтрали.<br> *В редких случаях может потребоваться минимальная доработка для увеличения монтажного пространства. <br> Управление через мобильное приложение <b>Smart Life</b>, голосом (голосовые помощники <b>Алиса, Сири, Алекса, Гугл Хоум</b>). Поддерживает сценарии, предназначен для создания умного дома. <br> Для работы необходим интернет-шлюз <b>ZigBee</b> (артикул <b>SB020311</b>), поддерживает до 40 устройств). | 5713.14 | шт | 1
| SB020308 | Умный релейный модуль SmartButler 1 канал (Zigbee, 230В, 16A, с нейтралью) | Умный одноканальный релейный модуль <b>SmartButler</b> для автоматизации включения и выключения любой нагрузки (источников света, вентиляторов, бытовой техники и др.). <br> Преобразует стандартную розетку, выключатель любого производителя в умный девайс, сохраняя стандартный функционал. <br> Легкий монтаж, установка в коробку за выключателем, розеткой*. Требуется подключение к проводу нейтрали.<br> *В редких случаях может потребоваться минимальная доработка для увеличения монтажного пространства. <br> Управление через мобильное приложение <b>Smart Life</b>, голосом (голосовые помощники <b>Алиса, Сири, Алекса, Гугл Хоум</b>). Поддерживает сценарии, предназначен для создания умного дома. <br> Для работы необходим интернет-шлюз <b>ZigBee</b> (артикул <b>SB020311</b>, поддерживает до 40 устройств) | 4927.94 | шт | 1
SmartButler Шлюзы
| SB020311 | Умный шлюз SmartButler (Wi-Fi, Zigbee/Bluetooth, 5В, 1A) | Умный шлюз <b>SmartButler</b> предназначен для организации управления <b>Zigbee-</b> или Bluetooth-устройствами с помощью мобильного приложения <b>Smart Life</b>. Напряжение питания 5 В, потребляемый ток не более 1 А. Поддерживает до 40 устройств. | 9069.1 | шт | 1
Серия SMART
Фото | Артикул | Наименование | Описание | Цена | Ед. изм. | Норма уп.
SMART Пульты [DIM,MIX,RGB,RGBW]
| 016405 | Держатель для пульта SR-2810 (Arlight, Пластик) | Черный пластиковый держатель для пультов SMART (указаны в совместимых). | 22.51 | шт | 1
| 016439 | Держатель для пульта SR-2801, SR-2803 (Arlight, Пластик) | Настенный держатель, PVC черный, для тонких пультов серий SMART (указаны в совместимых). | 22.51 | шт | 1
| 022667 | Пульт SMART-R16-MULTI (4 зоны, 2.4G) (Arlight, IP20 Пластик, 5 лет) | Кнопочный радиопульт с сенсорным кольцом 2.4 ГГц белого цвета для управления DIM/MIX/RGB/RGBW источниками света. 4 зоны управления, 4 слота памяти пользовательских настроек, выбор цвета и типа управления с помощью сенсорного кольца. Питание 3VDC (CR2032). Габариты 107x58.5x9 мм. Изготовлен из пластика с покрытием, защищающим от загрязнения. Управляет контроллерами и панелями серии SMART (поставляются отдельно). Настенные держатели приобретаются отдельно (см. аксессуары). | 2876.27 | шт | 1
| 022671 | Пульт SMART-R14-RGBW (1 зона, 2.4G) (Arlight, IP20 Пластик, 5 лет) | Кнопочный радиопульт с сенсорным кольцом 2.4 ГГц белого цвета для управления RGB/RGBW источником света. 1 зона управления, выбор цвета с помощью сенсорного кольца. Питание 3VDC (CR2032). Габариты 107x58.5x9 мм. Изготовлен из пластика с покрытием, защищающим от загрязнения. Управляет контроллерами и панелями серии SMART (поставляются отдельно). Настенные держатели приобретаются отдельно (см. аксессуары). | 2876.27 | шт | 1
| 022672 | Пульт SMART-R15-RGBW (4 зоны, 2.4G) (Arlight, IP20 Пластик, 5 лет) | Кнопочный радиопульт с сенсорным кольцом 2.4 ГГц белого цвета для управления RGBW источниками света. 4 зоны управления, 4 слота памяти пользовательских настроек, управление цветом с помощью сенсорного кольца. Питание 3VDC (CR2032). Габариты 107x58.5x9 мм. Управляет контроллерами и панелями серии SMART (поставляются отдельно). Настенные держатели приобретаются отдельно (см. аксессуары). | 2876.27 | шт | 1
| 023027 | Пульт SMART-R6-DIM (1 зона, 2.4G) (Arlight, IP20 Пластик, 5 лет) | Кнопочный радиопульт 2.4 ГГц черного цвета для управления одноцветным (DIM) источником света. 1 зона управления, управление яркостью с помощью кнопок. Питание 3VDC (CR2032). Габариты 135x40x11 мм. Изготовлен из пластика с покрытием Soft Touch. Управляет контроллерами и панелями серии SMART (поставляются отдельно). Настенные держатели приобретаются отдельно (см. аксессуары). | 2520.67 | шт | 1
| 023028 | Пульт SMART-R7-DIM (4 зоны, 2.4G) (Arlight, IP20 Пластик, 5 лет) | Кнопочный радиопульт 2.4 ГГц черного цвета для управления одноцветным (DIM) источником света. 4 зоны управления, управление яркостью с помощью кнопок. Питание 3VDC (CR2032). Габариты 135x40x11 мм. Изготовлен из пластика с покрытием Soft Touch. Управляет контроллерами и панелями серии SMART (поставляются отдельно). Настенные держатели приобретаются отдельно (см. аксессуары). | 2821.8 | шт | 1
| 023029 | Пульт SMART-R8-DIM (8 зон, 2.4G) (Arlight, IP20 Пластик, 5 лет) | Кнопочный радиопульт 2.4 ГГц черного цвета для управления одноцветным (DIM) источником света. 8 зон управления, управление яркостью с помощью кнопок. Питание 3VDC (CR2032). Габариты 135x40x11 мм. Управляет контроллерами и панелями серии SMART (поставляются отдельно). Настенные держатели приобретаются отдельно (см. аксессуары). | 2821.8 | шт | 1
| 023032 | Пульт SMART-R9-DIM (1 зона, 2.4G) (Arlight, IP20 Пластик, 5 лет) | Кнопочный радиопульт с сенсорным кольцом 2.4 ГГц белого цвета для управления одноцветным (DIM) источником света. 1 зона управления, управление яркостью с помощью сенсорного кольца. Питание 3VDC (CR2032). Габариты 107x58.5x9 мм. Изготовлен из пластика с покрытием, защищающим от загрязнения. Управляет контроллерами и панелями серии SMART (поставляются отдельно). Настенные держатели приобретаются отдельно (см. аксессуары). | 2876.27 | шт | 1
| 023033 | Пульт SMART-R10-DIM (4 зоны, 2.4G) (Arlight, IP20 Пластик, 5 лет) | Кнопочный радиопульт с сенсорным кольцом 2.4 ГГц белого цвета для управления одноцветным (DIM) источником света. 4 зоны управления, управление яркостью с помощью сенсорного кольца. Питание 3VDC (CR2032). Габариты 107x58.5x9 мм. Управляет контроллерами и панелями серии SMART (поставляются отдельно). Настенные держатели приобретаются отдельно (см. аксессуары). | 2876.27 | шт | 1
| 023050 | Пульт SMART-R11-MIX (1 зона, 2.4G) (Arlight, IP20 Пластик, 5 лет) | Кнопочный радиопульт 2.4 ГГц черного цвета для управления регулировки температуры свечения (MIX) источников света. 1 зона управления, управление с помощью кнопок. Питание 3VDC (CR2032). Габариты 135x40x11 мм. Управляет контроллерами и панелями серии SMART (поставляются отдельно). Настенные держатели приобретаются отдельно (см. аксессуары). | 2593.14 | шт | 1
| 023472 | Пульт SMART-R21-MULTI Black (1 зона, 2.4G) (Arlight, IP20 Пластик, 5 лет) | Кнопочный радиопульт с сенсорным кольцом 2.4 ГГц черного цвета для управления DIM/MIX/RGB/RGBW источниками света. 1 зона управления, 2 слота памяти пользовательских настроек, выбор цвета и типа управления с помощью сенсорного кольца. Питание 3VDC (AAA*2). Габариты 122x53x18 мм. Управляет контроллерами и панелями серии SMART (поставляются отдельно). Настенные держатели приобретаются отдельно (см. аксессуары). | 3357.9 | шт | 1
| 023473 | Пульт SMART-R22-MULTI Black (4 зоны, 2.4G) (Arlight, IP20 Пластик, 5 лет) | Кнопочный радиопульт с сенсорным кольцом 2.4 ГГц черного цвета для управления DIM/MIX/RGB/RGBW источниками света. 4 зоны управления, 2 слота памяти пользовательских настроек, выбор цвета и типа управления с помощью сенсорного кольца. Питание 3VDC (AAA*2). Габариты 122x53x17.5 мм. Изготовлен из пластика с покрытием Soft Touch. Управляет контроллерами и панелями серии SMART (поставляются отдельно). Настенные держатели приобретаются отдельно (см. аксессуары). | 3357.9 | шт | 1
| 023475 | Пульт SMART-R24-DIM Black (4 зоны, 2.4G) (Arlight, IP20 Пластик, 5 лет) | Кнопочный радиопульт с сенсорным кольцом 2.4 ГГц черного цвета для управления одноцветным (DIM) источником света. 4 зоны управления, 4 слота памяти пользовательских настроек, управление яркостью с помощью сенсорного кольца. Питание 3VDC (AAA*2). Габариты 122x53x17.5 мм. Изготовлен из пластика с покрытием Soft Touch. Управляет контроллерами и панелями серии SMART (поставляются отдельно). Настенные держатели приобретаются отдельно (см. аксессуары). | 3357.9 | шт | 1
| 023477 | Пульт SMART-R26-RGBW Black (4 зоны, 2.4G) (Arlight, IP20 Пластик, 5 лет) | Кнопочный радиопульт с сенсорным кольцом 2.4 ГГц черного цвета для управления RGBW источниками света. 4 зоны управления, 2 слота памяти пользовательских настроек, управление цветом с помощью сенсорного кольца. Питание 3VDC (AAA*2). Габариты 122x53x17.5 мм. Изготовлен из пластика с покрытием Soft Touch. Управляет контроллерами и панелями серии SMART (поставляются отдельно). Настенные держатели приобретаются отдельно (см. аксессуары). | 3357.9 | шт | 1
| 023479 | Пульт SMART-R28-RGBW Black (1 зона, 2.4G) (Arlight, IP20 Пластик, 5 лет) | Кнопочный радиопульт с сенсорным кольцом 2.4 ГГц черного цвета для управления RGBW источниками света. 1 зона управления, 4 слота памяти пользовательских настроек, управление цветом с помощью сенсорного кольца. Питание 3VDC (AAA*2). Габариты 122x53x17.5 мм. Изготовлен из пластика с покрытием Soft Touch. Управляет контроллерами и панелями серии SMART (поставляются отдельно). Настенные держатели приобретаются отдельно (см. аксессуары). | 3357.9 | шт | 1
| 023480 | Держатель пульта SMART-RH1 White (Arlight, Пластик) | Настенный держатель белого цвета (Remote Holder) для пультов серии SMART (указаны в совместимых). | 55 | шт | 1
| 023481 | Держатель для пульта SMART-RH1 Black (Arlight, Пластик) | Настенный держатель черного цвета (Remote Holder) для пультов серии SMART (указаны в совместимых). | 273.45 | шт | 1
| 023744 | Держатель для пульта SMART-RH2 White (Arlight, Пластик) | Настенный держатель белого цвета (Remote Holder) для пультов серии SMART (указаны в совместимых). | 273.45 | шт | 1
| 023745 | Держатель для пульта SMART-RH3 Black (Arlight, Пластик) | Настенный держатель черного цвета (Remote Holder) для пультов серии SMART (указаны в совместимых). | 273.45 | шт | 1
| 025030 | Пульт SMART-R33-DIM Black (4 зоны, 2.4G) (Arlight, IP20 Пластик, 5 лет) | Кнопочный радиопульт с сенсорным кольцом 2.4 ГГц черного цвета для управления одноцветным (DIM) источником света. 4 зоны управления, 3 слота памяти пользовательских настроек, управление яркостью с помощью сенсорного кольца. Питание 3VDC (AAA*2). Габариты 155x43x17.5 мм. Изготовлен из пластика с покрытием Soft Touch. Управляет диммерами серии SMART (поставляются отдельно). | 3961.06 | шт | 1
| 025032 | Пульт SMART-R34-MIX Black (1 зона, 2.4G) (Arlight, IP20 Пластик, 5 лет) | Кнопочный радиопульт с сенсорным кольцом 2.4 ГГц черного цвета для управления MIX-источником света. 1 зона управления, 4 слота памяти пользовательских настроек, управление яркостью с помощью сенсорного кольца. Питание 3VDC (AAA*2). Габариты 122x53x18 мм. Изготовлен из пластика с покрытием Soft Touch. Управляет контроллерами и панелями серии SMART (поставляются отдельно). Настенные держатели приобретаются отдельно (см. аксессуары). | 3357.9 | шт | 1
| 025145 | Пульт SMART-R37-MIX (1 зона, 2.4G) (Arlight, IP20 Пластик, 5 лет) | Кнопочный радиопульт с сенсорным кольцом 2.4 ГГц белого цвета для управления MIX (CCT) источником света. 1 зона управления, выбор температуры свечения с помощью сенсорного кольца. Питание 3VDC (CR2032). Габариты 107x58.5x9 мм. Изготовлен из пластика с покрытием, защищающим от загрязнения. Управляет контроллерами и панелями серии SMART (поставляются отдельно). Настенные держатели приобретаются отдельно (см. аксессуары). | 2876.27 | шт | 1
| 026410 | Пульт SMART-R38-DIM (1 зона, 2.4G) (Arlight, IP20 Пластик, 5 лет) | Пульт-слайдер 2.4 ГГц черного цвета для управления одноцветными источниками света. 1 зона управления яркостью с помощью сенсорного слайдера. Питание 3VDC (CR2032). Габариты 139x36x11 мм. Изготовлен из пластика с покрытием Soft Touch. Совместим с диммерами, контроллерами и панелями серии SMART (поставляются отдельно). | 3110.78 | шт | 1
| 026412 | Пульт SMART-R39-MIX (1 зона, 2.4G) (Arlight, IP20 Пластик, 5 лет) | Пульт-слайдер 2.4 ГГц черного цвета для управления мультибелыми MIX источниками света. 1 зона управления, память пользовательских настроек, управление температурой света с помощью сенсорного слайдера. Питание 3VDC (CR2032). Габариты 139x36x11 мм. Изготовлен из пластика с покрытием Soft Touch. Совместим с диммерами, контроллерами и панелями серии SMART (поставляются отдельно). | 3110.78 | шт | 1
| 026416 | Пульт SMART-R41-RGBW (1 зона, 2.4G) (Arlight, IP20 Пластик, 5 лет) | Пульт-слайдер 2.4 ГГц черного цвета для управления RGBW источниками света. 1 зона управления, память пользовательских настроек, управление температурой света с помощью сенсорного слайдера. Питание 3VDC (CR2032). Габариты 139x36x11 мм. Изготовлен из пластика с покрытием Soft Touch. Совместим с контроллерами и панелями серии SMART (поставляются отдельно). | 3110.78 | шт | 1
| 028143 | Пульт SMART-R40-MIX (4 зоны, 2.4G) (Arlight, IP20 Пластик, 5 лет) | Кнопочный радиопульт с сенсорным кольцом 2.4 ГГц белого цвета для управления MIX (CCT) источником света. 4 зоны управления, выбор температуры свечения с помощью сенсорного кольца. Питание 3VDC (CR2032). Габариты 107x58.5x9 мм. Изготовлен из пластика с покрытием, защищающим от загрязнения. Управляет контроллерами и панелями серии SMART (поставляются отдельно). Настенные держатели приобретаются отдельно (см. аксессуары). | 2876.27 | шт | 1
| 031595 | Пульт SMART-R42-DIM (1 зона, 2.4G) (Arlight, IP20 Пластик, 5 лет) | Кнопочный радиопульт 2.4 ГГц белого цвета для управления одноцветными (DIM) источниками света. 1 зона управления. Питание 3VDC (CR2032). Габариты 100x47x8 мм. Изготовлен из пластика с покрытием, защищающим от загрязнения. Управляет контроллерами и панелями серии SMART (поставляются отдельно). | 1754.12 | шт | 1
| 031596 | Пульт SMART-R42-MIX (1 зона, 2.4G) (Arlight, IP20 Пластик, 5 лет) | Кнопочный радиопульт 2.4 ГГц белого цвета для управления мультибелыми (MIX) источниками света. 1 зона управления. Питание 3VDC (CR2032). Габариты 100x47x8 мм. Изготовлен из пластика с покрытием, защищающим от загрязнения. Управляет контроллерами и панелями серии SMART (поставляются отдельно). | 1754.12 | шт | 1
| 031597 | Пульт SMART-R42-RGB (1 зона, 2.4G) (Arlight, IP20 Пластик, 5 лет) | Кнопочный радиопульт 2.4 ГГц белого цвета для управления мультицветными (RGB) источниками света. 1 зона управления. Питание 3VDC (CR2032). Габариты 100x47x8 мм. Изготовлен из пластика с покрытием, защищающим от загрязнения. Управляет контроллерами и панелями серии SMART (поставляются отдельно). | 1754.12 | шт | 1
| 031934 | Пульт SMART-R24-DIM Black (1 зона, 2.4G) (Arlight, IP20 Пластик, 5 лет) | Кнопочный радиопульт с сенсорным кольцом 2.4 ГГц черного цвета для управления одноцветным (DIM) источником света. 1 зона управления, 4 слота памяти пользовательских настроек, управление яркостью с помощью сенсорного кольца. Питание 3VDC (AAA*2). Габариты 122x53x17.5 мм. Изготовлен из пластика с покрытием Soft Touch. Управляет контроллерами и панелями серии SMART (поставляются отдельно). Настенные держатели приобретаются отдельно (см. аксессуары). | 3357.9 | шт | 1
| 031935 | Пульт SMART-R24-DIM Black (8 зон, 2.4G) (Arlight, IP20 Пластик, 5 лет) | Кнопочный радиопульт с сенсорным кольцом 2.4 ГГц черного цвета для управления одноцветным (DIM) источником света. 8 зон управления, 4 слота памяти пользовательских настроек, управление яркостью с помощью сенсорного кольца. Питание 3VDC (AAA*2). Габариты 122x53x17.5 мм. Изготовлен из пластика с покрытием Soft Touch. Управляет контроллерами и панелями серии SMART (поставляются отдельно). Настенные держатели приобретаются отдельно (см. аксессуары). | 3357.9 | шт | 1
| 031936 | Пульт SMART-R34-MIX Black (4 зоны, 2.4G) (Arlight, IP20 Пластик, 5 лет) | Кнопочный радиопульт с сенсорным кольцом 2.4 ГГц черного цвета для управления MIX-источником света. 4 зоны управления, 4 слота памяти пользовательских настроек, управление яркостью с помощью сенсорного кольца. Питание 3VDC (AAA*2). Габариты 122x53x18 мм. Изготовлен из пластика с покрытием Soft Touch. Управляет контроллерами и панелями серии SMART (поставляются отдельно). Настенные держатели приобретаются отдельно (см. аксессуары). | 3357.9 | шт | 1
| 031937 | Пульт SMART-R43-RGBW Black (1 зона, 2.4G) (Arlight, IP20 Пластик, 5 лет) | Кнопочный радиопульт с сенсорным кольцом 2.4 ГГц черного цвета для управления RGBW источниками света. 1 зона управления, 2 слота памяти пользовательских настроек, управление цветом с помощью сенсорного кольца. Питание 3VDC (AAA*2). Габариты 141x50x17.5 мм. Изготовлен из пластика с покрытием Soft Touch. Управляет контроллерами и панелями серии SMART (поставляются отдельно). | 3961.06 | шт | 1
| 031938 | Пульт SMART-R43-RGBW Black (2 зоны, 2.4G) (Arlight, IP20 Пластик, 5 лет) | Кнопочный радиопульт с сенсорным кольцом 2.4 ГГц черного цвета для управления RGBW источниками света. 2 зоны управления, 2 слота памяти пользовательских настроек, управление цветом с помощью сенсорного кольца. Питание 3VDC (AAA*2). Габариты 141x50x17.5 мм. Изготовлен из пластика с покрытием Soft Touch. Управляет контроллерами и панелями серии SMART (поставляются отдельно). | 3961.06 | шт | 1
| 031939 | Пульт SMART-R43-RGBW Black (4 зоны, 2.4G) (Arlight, IP20 Пластик, 5 лет) | Кнопочный радиопульт с сенсорным кольцом 2.4 ГГц черного цвета для управления RGBW источниками света. 4 зоны управления, 2 слота памяти пользовательских настроек, управление цветом с помощью сенсорного кольца. Питание 3VDC (AAA*2). Габариты 141x50x17.5 мм. Изготовлен из пластика с покрытием Soft Touch. Управляет контроллерами и панелями серии SMART (поставляются отдельно). | 3961.06 | шт | 1
| 031953 | Пульт SMART-R43-RGBW Black (8 зон, 2.4G) (Arlight, IP20 Пластик, 5 лет) | Кнопочный радиопульт с сенсорным кольцом 2.4 ГГц чёрного цвета для управления RGBW источниками света. 8 зон управления, 2 слота памяти пользовательских настроек, управление цветом с помощью сенсорного кольца. Питание 3VDC (AAA*2). Габариты 141x51x17.5 мм. Управляет контроллерами и панелями серии SMART (поставляются отдельно). | 4253.63 | шт | 1
| 032622 | Пульт SMART-SPI (1 зона, 2.4G) (Arlight, IP20 Пластик, 5 лет) | Кнопочный радиопульт 2.4 ГГц, белый корпус, для управления SPI контроллером SMART. 1 зона управления. Питание 3VDC (CR2032). Габариты 107x58.5x9 мм. Изготовлен из пластика с покрытием, защищающим от загрязнения. Управляет контроллерами и панелями серии SMART (поставляются отдельно). Настенные держатели приобретаются отдельно (см. аксессуары). | 2530 | шт | 1
| 032941 | Пульт SMART-R33-DIM Black (4 канала, 2.4G) (Arlight, IP20 Пластик, 5 лет) | Кнопочный радиопульт с сенсорным кольцом 2.4 ГГц черного цвета для управления одноцветным (DIM) источником света. 1 канал управления, 3 слота памяти пользовательских настроек, управление яркостью с помощью сенсорного кольца. Питание 3VDC (AAA*2). Габариты 155x43x17.5 мм. Изготовлен из пластика с покрытием Soft Touch. Управляет 4-каальными контроллерами серии SMART (поставляются отдельно). | 3300 | шт | 1
| 032942 | Пульт SMART-R33-MIX Black (4 зоны, 2.4G) (Arlight, IP20 Пластик, 5 лет) | Кнопочный радиопульт с сенсорным кольцом 2.4 ГГц черного цвета для управления мультибелым (MIX) источником света. 4 зоны управления, 3 слота памяти пользовательских настроек, управление оттенком белого с помощью сенсорного кольца. Питание 3VDC (AAA*2). Габариты 155x43x17.5 мм. Изготовлен из пластика с покрытием Soft Touch. Управляет контроллерами и панелями серии SMART (поставляются отдельно). | 3961.06 | шт | 1
| 032987 | Пульт SMART-R45-MULTI Black (1 зона, 2.4G) (Arlight, IP20 Пластик, 5 лет) | Пульт-слайдер 2.4 ГГц черного цвета для управления RGB+MIX источниками света. 1 зона управления, память пользовательских настроек. Питание 3VDC (CR2032). Габариты 139x36x11 мм. Изготовлен из пластика с покрытием Soft Touch. Совместим с контроллерами и панелями серии SMART (поставляются отдельно). | 2750 | шт | 1
| 036248 | INTELLIGENT ARLIGHT Пульт SMART-801-52-1G-1SC-RGB-MIX White (3V, 2.4G) (IARL, IP20 Пластик, 5 лет) | Кнопочный радиопульт с сенсорным кольцом 2.4 ГГц белого цвета для управления DIM/MIX/RGB/RGBW источниками света. 1 зона управления, 1 слот памяти пользовательских настроек, выбор цвета и типа управления с помощью сенсорного кольца. Питание 3VDC (CR2032). Габариты 107x58.5x9 мм. Изготовлен из пластика с покрытием, защищающим от загрязнения. Управляет контроллерами и панелями серии SMART (поставляются отдельно). Настенный держатель в комплекте. | 3015.8 | шт | 1
| 037335 | INTELLIGENT ARLIGHT Пульт SMART-801-22-8SC-MULTI Black (3V, 2.4G) (IARL, IP20 Пластик, 5 лет) | Кнопочный радиопульт 2.4 ГГц черного цвета для управления любого типа источниками света. 8 сцен, управление яркостью с помощью кнопок. Питание 3VDC (CR2032). Габариты 135x40x11 мм. Управляет контроллерами и панелями серии SMART (поставляются отдельно). Настенные держатели приобретаются отдельно (см. аксессуары). | 2750 | шт | 1
| 037336 | INTELLIGENT ARLIGHT Пульт SMART-801-52-8G-8SC-MULTI Black (3V, 2.4G) (IARL, IP20 Пластик, 5 лет) | Кнопочный радиопульт с сенсорным кольцом 2.4 ГГц чёрного цвета для управления DIM/MIX/RGB/RGBW/RGB-MIX источниками света. 8 зон управления, 8 сцен, управление яркостью, оттенком и цветом с помощью сенсорного кольца. Питание 3VDC (AAA*2). Габариты 141x50x17.5 мм. Управляет контроллерами и панелями серии SMART (поставляются отдельно). | 4343.66 | шт | 1
| 037417 | INTELLIGENT ARLIGHT Пульт SMART-801-22-4G-3SC-DIM Black (3V, 2.4G) (IARL, IP20 Пластик, 5 лет) | Кнопочный радиопульт 2.4 ГГц черного цвета для управления одноцветным (DIM) источником света. 4 зоны управления, 3 сцены, управление яркостью с помощью кнопок. Питание 3VDC (AAAx2). Габариты 115x53x18 мм. Изготовлен из пластика с покрытием Soft Touch. Управляет контроллерами и панелями серии SMART (поставляются отдельно). | 2750 | шт | 1
| 037418 | INTELLIGENT ARLIGHT Пульт SMART-801-22-4G-3SC-MIX Black (3V, 2.4G) (IARL, IP20 Пластик, 5 лет) | Кнопочный радиопульт 2.4 ГГц черного цвета для управления мультибелым (MIX) источником света. 4 зоны управления, 3 сцены, управление яркостью и оттенком с помощью кнопок. Питание 3VDC (AAAx2). Габариты 115x53x18 мм. Изготовлен из пластика с покрытием Soft Touch. Управляет контроллерами и панелями серии SMART (поставляются отдельно). | 2970 | шт | 1
| 037674 | INTELLIGENT ARLIGHT Пульт SMART-RF-801-52-1G-1SC-RGB White (3V, 2.4G) (IARL, IP20 Пластик, 5 лет) | Кнопочный радиопульт с сенсорным кольцом 2.4 ГГц белого цвета для управления RGB источником света. 1 зона управления, выбор цвета с помощью сенсорного кольца. Питание 3VDC (CR2032). Габариты 107x58.5x9 мм. Изготовлен из пластика с покрытием, защищающим от загрязнения. Управляет контроллерами и панелями серии SMART (поставляются отдельно). | 2876.27 | шт | 1
| 037675 | INTELLIGENT ARLIGHT Пульт SMART-RF-801-52-4G-1SC-RGB White (3V, 2.4G) (IARL, IP20 Пластик, 5 лет) | Кнопочный радиопульт с сенсорным кольцом 2.4 ГГц белого цвета для управления RGB источником света. 4 зоны управления, выбор цвета с помощью сенсорного кольца. Питание 3VDC (CR2032). Габариты 107x58.5x9 мм. Изготовлен из пластика с покрытием, защищающим от загрязнения. Управляет контроллерами и панелями серии SMART (поставляются отдельно). | 2876.27 | шт | 1
SMART Панели Standalone [12-48V]
| 023030 | Панель Rotary SMART-P3-DIM (12-24V, 2.4G) (Arlight, IP20 Пластик, 5 лет) | Встраиваемая роторная стеклянная панель 2.4 ГГц, цвет белый. Для управления одноцветными источниками света (ШИМ). Управление яркостью с помощью роторного регулятора. Работает в режиме master/slave и может выполнять функцию независимого контроллера. Питание/рабочее напряжение 12-24VDC, 4 параллельных канала по 3А максимальной нагрузки на канал, максимальная суммарная мощность 144-288W. Габариты 86х86х50 мм. Панель совместима с диммерами серии SMART. Возможно управление пультами (см. совместимые товары) или другими панелями. | 5772.79 | шт | 1
| 025137 | Панель Rotary SMART-P20-MIX (12-24V, 2.4G) (Arlight, IP20 Пластик, 5 лет) | Встраиваемая роторная стеклянная панель 2.4 ГГц, цвет белый. Для управления MIX (CCT) источниками света (ШИМ). Управление цветовой температурой с помощью роторного вращателя. Работает в режиме master/slave и может выполнять функцию независимого контроллера. Питание/рабочее напряжение 12-24VDC, 2 пары параллельных каналов по 3А максимальной нагрузки на канал, максимальная суммарная мощность 144-288W. Габариты 86х86х50 мм. Панель совместима с контроллерами и пультами серии SMART. | 5772.79 | шт | 1
| 025167 | Панель Sens SMART-P21-MIX White (12-24V, 2.4G) (Arlight, IP20 Пластик, 5 лет) | Встраиваемая сенсорная стеклянная панель 2.4 ГГц, цвет белый. Для управления температурой свечения (MIX/CCT) и яркостью с помощью сенсорной полосы. Работает в режиме master/slave и может выполнять функцию независимого контроллера. Питание/рабочее напряжение 12-24VDC, максимальный ток 3A на канал, 4 канала, максимальная мощность 144-288W. Габариты 86х86х37 мм. Панель совместима с контроллерами серии SMART. | 4730 | шт | 1
| 025168 | Панель Sens SMART-P22-RGBW White (12-24V, 4x3A, 2.4G) (Arlight, IP20 Пластик, 5 лет) | Встраиваемая сенсорная стеклянная панель 2.4 ГГц, цвет белый. Для управления светодиодными RGBW источниками света (ШИМ). Управление цветом с помощью сенсорной полосы. Работает в режиме master/slave и может выполнять функцию независимого контроллера. Питание/рабочее напряжение 12-24VDC, максимальный ток 3A на канал, 4 канала, максимальная мощность 144-288W. Габариты 86х86х37 мм. Панель совместима с пультами и контроллерами серии SMART. | 4730 | шт | 1
| 027102 | Панель Rotary SMART-P28-DIM Black (12-24V, 2.4G) (Arlight, IP20 Пластик, 5 лет) | Встраиваемая роторная стеклянная панель 2.4 ГГц, цвет чёрный. Для управления одноцветными источниками света (ШИМ). Управление яркостью с помощью роторного регулятора. Работает в режиме master/slave и может выполнять функцию независимого контроллера. Питание/рабочее напряжение 12-24VDC, 4 параллельных выхода по 4А максимальной нагрузки на канал, максимальная суммарная мощность 144-288W. Габариты 86х86х50 мм. Панель совместима с диммерами серии SMART. Возможно управление пультами (см. совместимые товары) или другими панелями. | 5772.79 | шт | 1
| 033762 | Панель SMART-P20-MIX-G-IN Black (12-24V, 4x3A, Rotary, 2.4G) (Arlight, IP20 Пластик, 5 лет) | Встраиваемая роторная стеклянная панель 2.4 ГГц, цвет чёрный. Для управления MIX (CCT) источниками света (ШИМ). Управление цветовой температурой с помощью роторного вращателя. Работает в режиме master/slave и может выполнять функцию независимого контроллера. Питание/рабочее напряжение 12-24VDC, 2 пары параллельных каналов по 3А максимальной нагрузки на канал, максимальная суммарная мощность 144-288W. Габариты 86х86х50 мм. Панель совместима с контроллерами и пультами серии SMART. | 5772.79 | шт | 1
| 033763 | Панель SMART-P8-RGB-G-IN Black (12-24V, 3x4A, Rotary, 2.4G) (Arlight, IP20 Пластик, 5 лет) | Встраиваемая роторная стеклянная панель 2.4 ГГц, цвет чёрный. Для управления RGB источниками света (ШИМ). Управление цветом с помощью роторного вращателя. Работает в режиме master/slave и может выполнять функцию независимого контроллера. Питание/рабочее напряжение 12-24VDC, 3 канала по 4А максимальной нагрузки на канал, максимальная суммарная мощность 144-288W. Габариты 86х86х50 мм. Панель совместима с контроллерами и пультами серии SMART. | 5772.79 | шт | 1
| 033764 | Панель SMART-P8-RGB-G-IN White (12-24V, 3x4A, Rotary, 2.4G) (Arlight, IP20 Пластик, 5 лет) | Встраиваемая роторная стеклянная панель 2.4 ГГц, цвет белый. Для управления RGB источниками света (ШИМ). Управление цветом с помощью роторного вращателя. Работает в режиме master/slave и может выполнять функцию независимого контроллера. Питание/рабочее напряжение 12-24VDC, 3 канала по 4А максимальной нагрузки на канал, максимальная суммарная мощность 144-288W. Габариты 86х86х50 мм. Панель совместима с контроллерами и пультами серии SMART. | 5772.79 | шт | 1
| 033765 | Панель SMART-P21-MIX-G-IN Black (12-24V, 4x3A, Sens, 2.4G) (Arlight, IP20 Пластик, 5 лет) | Встраиваемая сенсорная стеклянная панель 2.4 ГГц, цвет чёрный. Для управления температурой свечения (MIX/CCT) и яркостью с помощью сенсорной полосы. Работает в режиме master/slave и может выполнять функцию независимого контроллера. Питание/рабочее напряжение 12-24VDC, максимальный ток 3A на канал, 4 канала, максимальная мощность 144-288W. Габариты 86х86х37 мм. Панель совместима с пультами и контроллерами серии SMART. | 4730 | шт | 1
| 033766 | Панель SMART-P22-RGBW-G-IN Black (12-24V, 4x3A, Sens, 2.4G) (Arlight, IP20 Пластик, 5 лет) | Встраиваемая сенсорная стеклянная панель 2.4 ГГц, цвет чёрный. Для управления светодиодными RGBW источниками света (ШИМ). Управление цветом с помощью сенсорной полосы. Работает в режиме master/slave и может выполнять функцию независимого контроллера. Питание/рабочее напряжение 12-24VDC, максимальный ток 3A на канал, 4 канала, максимальная мощность 144-288W. Габариты 86х86х37 мм. Панель совместима с пультами и контроллерами серии SMART. | 4730 | шт | 1
| 034774 | Панель SMART-P4-DIM-G-IN White (12-24V, 4x3A, Sens, 2.4G) (Arlight, IP20 Пластик, 5 лет) | Встраиваемая сенсорная стеклянная панель 2.4 ГГц, цвет белый. Для управления одноцветными источниками света (ШИМ). Управление яркостью с помощью сенсорного кольца. Работает в режиме master/slave и может выполнять функцию независимого контроллера. Питание/рабочее напряжение 12-24VDC, 4 параллельных канала по 3А максимальной нагрузки на канал, максимальная суммарная мощность 144-288W. Габариты 86х86х33 мм. Панель совместима с диммерами серии SMART. Возможно управление пультами (см. совместимые товары) или другими панелями. | 4730 | шт | 1
| 034778 | Панель SMART-P4-DIM-G-IN Black (12-24V, 4x3A, Sens, 2.4G) (Arlight, IP20 Пластик, 5 лет) | Встраиваемая сенсорная стеклянная панель 2.4 ГГц, цвет чёрный. Для управления одноцветными источниками света (ШИМ). Управление яркостью с помощью сенсорного кольца. Работает в режиме master/slave и может выполнять функцию независимого контроллера. Питание/рабочее напряжение 12-24VDC, 4 параллельных канала по 3А максимальной нагрузки на канал, максимальная суммарная мощность 144-288W. Габариты 86х86х33 мм. Панель совместима с диммерами серии SMART. Возможно управление пультами (см. совместимые товары) или другими панелями. | 4730 | шт | 1
| 034780 | Панель SMART-P6-DIM-G-IN Black (12-24V, 4x3A, Sens, 2.4G) (Arlight, IP20 Пластик, 5 лет) | Встраиваемая сенсорная стеклянная панель 2.4 ГГц, цвет чёрный. Для управления одноцветными источниками света (ШИМ). Управление яркостью с помощью сенсорной полосы. Работает в режиме master/slave и может выполнять функцию независимого контроллера. Питание/рабочее напряжение 12-24VDC, 4 параллельных канала по 3А максимальной нагрузки на канал, максимальная суммарная мощность 144-288W. Габариты 86х86х33 мм. Панель совместима с диммерами серии SMART. Возможно управление пультами (см. совместимые товары) или другими панелями. | 4730 | шт | 1
| 034781 | Панель SMART-P6-DIM-G-IN White (12-24V, 4x3A, Sens, 2.4G) (Arlight, IP20 Пластик, 5 лет) | Встраиваемая сенсорная стеклянная панель 2.4 ГГц, цвет белый. Для управления одноцветными источниками света (ШИМ). Управление яркостью с помощью сенсорной полосы. Работает в режиме master/slave и может выполнять функцию независимого контроллера. Питание/рабочее напряжение 12-24VDC, 4 параллельных канала по 3А максимальной нагрузки на канал, максимальная суммарная мощность 144-288W. Габариты 86х86х33 мм. Панель совместима с диммерами серии SMART. Возможно управление пультами (см. совместимые товары) или другими панелями. | 4730 | шт | 1
| 037414 | INTELLIGENT ARLIGHT Роторная панель SMART-PWM-101-32-1G-DIM-IN White (12-48V, 1x8A, 2.4G) (IARL, IP20 Пластик, 5 лет) | Встраиваемая роторная пластиковая панель 2.4 ГГц, цвет белый. Для управления одноцветными источниками света (ШИМ). Управление яркостью с помощью роторного регулятора. Работает в режиме master/slave и может выполнять функцию независимого контроллера. Питание/рабочее напряжение 12-48VDC, 1 канал, ток нагрузки 8А на канал (12-24В), 4А на канал (36-48В), максимальная суммарная мощность 96-192W. Изменяемая частота ШИМ 250Гц-8КГц, кривая диммирования - линейная или логарифмическая. Габариты 86х86х48.5 мм. Панель совместима с диммерами серии SMART. Возможно управление пультами (см. совместимые товары) или другими панелями. | 3300 | шт | 1
SMART Панели Remote [3V]
| 025135 | Панель Rotary SMART-P18-DIM (3V, 2.4G) (Arlight, IP20 Пластик, 5 лет) | Накладная роторная панель 2.4 ГГц, цвет белый. Материал - пластик. Для управления одноцветными источниками света (ШИМ). Управление яркостью с помощью роторного вращателя. Питание/рабочее напряжение 3VDC от батарейки CR2032. Габариты 86х86х23 мм. Панель совместима с диммерами серии SMART. | 2470.03 | шт | 1
| 025136 | Панель Rotary SMART-P19-MIX (3V, 2.4G) (Arlight, IP20 Пластик, 5 лет) | Накладная роторная панель 2.4 ГГц, цвет белый. Материал - пластик. Для управления MIX (CCT) источниками света (ШИМ). Управление цветовой температурой с помощью роторного вращателя. Питание/рабочее напряжение 3VDC от батарейки CR2032. Габариты 86х86х23 мм. Панель совместима с контроллерами и пультами серии SMART. | 2470.03 | шт | 1
| 028300 | Панель SMART-P46-DIM-P-SUF (3V, 1 зона, Knob, 2.4G) (Arlight, Пластик) | Накладная кнопочная панель 2.4 ГГц, цвет белый. Материал - пластик. Для управления одноцветными источниками света, 1 зона управления. Питание/рабочее напряжение 3VDC от батарейки CR2032. Габариты 86х86х14 мм. Совместима с диммерами SMART. | 2470.03 | шт | 1
| 028301 | Панель SMART-P47-DIM-P-SUF (3V, 2 зоны, Knob, 2.4G) (Arlight, Пластик) | Накладная кнопочная панель 2.4 ГГц, цвет белый. Материал - пластик. Для управления одноцветными источниками света (ШИМ), 2 зоны управления. Питание/рабочее напряжение 3VDC от батарейки CR2032. Габариты 86х86х15 мм. Панель совместима с диммерами серии SMART. | 2470.03 | шт | 1
| 028302 | Панель SMART-P48-MIX-P-SUF (3V, 1 зона, Knob, 2.4G) (Arlight, Пластик) | Накладная кнопочная панель 2.4 ГГц, цвет белый. Материал - пластик. Для управления мультибелыми (MIX) источниками света (ШИМ), 1 зона управления. Питание/рабочее напряжение 3VDC от батарейки CR2032. Габариты 86х86х14 мм. Совместима с контроллерами SMART. | 2470.03 | шт | 1
| 028309 | Панель Sens SMART-P55-MULTI White (3V, 4 зоны, 2.4G) (Arlight, IP20 Пластик, 5 лет) | Накладная сенсорная панель 2.4 ГГц, цвет белый. Материал - стекло. Для управления RGB+MIX (5-канальными) источниками света (ШИМ), 4 зоны управления. Питание/рабочее напряжение 3VDC от 2xAAA. Габариты 86х86х21 мм. Панель совместима с контроллерами серии SMART. | 5978.72 | шт | 1
| 028310 | Панель Sens SMART-P55-MULTI Black (3V, 4 зоны, 2.4G) (Arlight, IP20 Пластик, 5 лет) | Накладная сенсорная панель 2.4 ГГц, цвет чёрный. Материал - стекло. Для управления RGB+MIX (5-канальными) источниками света (ШИМ), 4 зоны управления. Питание/рабочее напряжение 3VDC от 2xAAA. Габариты 86х86х21 мм. Панель совместима с контроллерами серии SMART. | 5978.72 | шт | 1
| 028333 | Панель Knob SMART-P87-DIM White (3V, 1 зона, 2.4G) (Arlight, IP20 Пластик, 5 лет) | Накладная кнопочная миниатюрная панель 2.4 ГГц, цвет белый. Материал - пластик. Для управления одноцветными источниками света (ШИМ), 1 зона управления. Питание/рабочее напряжение 3V от батареи CR2032. Габариты 43х43х17 мм. Панель совместима с диммерами серии SMART. | 2472.73 | шт | 1
| 028334 | Панель Knob SMART-P87-DIM Black (3V, 1 зона, 2.4G) (Arlight, IP20 Пластик, 5 лет) | Накладная кнопочная миниатюрная панель 2.4 ГГц, цвет чёрный. Материал - пластик. Для управления одноцветными источниками света (ШИМ), 1 зона управления. Питание/рабочее напряжение 3V от батареи CR2032. Габариты 43х43х17 мм. Панель совместима с диммерами серии SMART. | 2472.73 | шт | 1
| 029921 | Панель Rotary SMART-P100-DIM Black (3V, 2.4G) (Arlight, IP20 Пластик, 5 лет) | Настольная роторная стеклянная панель 2.4 ГГц, цвет чёрный. Для управления одноцветными источниками света (ШИМ). Управление яркостью с помощью роторного регулятора. Питание/рабочее напряжение 3VDC от батарейки CR2032. Габариты 91х72х52 мм. Панель совместима с диммерами и пультами серии SMART. | 6207.15 | шт | 1
| 031622 | Панель Knob SMART-P87-DIM Silver (3V, 1 зона, 2.4G) (Arlight, IP20 Пластик, 5 лет) | Накладная кнопочная миниатюрная панель 2.4 ГГц, цвет серебро. Материал - пластик. Для управления одноцветными источниками света (ШИМ), 1 зона управления. Питание/рабочее напряжение 3V от батареи CR2032. Габариты 43х43х17 мм. Панель совместима с диммерами серии SMART. | 2472.73 | шт | 1
| 031957 | Панель Rotary SMART-P100-RGB Black (3V, 2.4G) (Arlight, IP20 Пластик, 5 лет) | Настольная роторная стеклянная панель 2.4 ГГц, цвет чёрный. Для управления мультицветными источниками света (ШИМ). Управление яркостью с помощью роторного регулятора. Питание/рабочее напряжение 3VDC от батарейки CR2032. Габариты 91х72х52 мм. Панель совместима с контроллерами и пультами серии SMART. | 6207.15 | шт | 1
| 032945 | Панель SMART-P10-DIM-G-SUF (3V, Rotary, 2.4G) (Arlight, IP20 Пластик, 5 лет) | Накладная роторная панель 2.4 ГГц, цвет белый. Материал - стекло/пластик. Для управления одноцветными источниками света (ШИМ). Управление яркостью с помощью роторного вращателя. Питание/рабочее напряжение 3VDC от батарейки CR2032. Габариты 86х86х24 мм. Панель совместима с диммерами серии SMART. | 3459.17 | шт | 1
| 032983 | Панель SMART-P47-DIM-G-SUF (3V, 1 зона, Knob, 2.4G) (Arlight, Стекло) | Накладная кнопочная панель 2.4 ГГц, цвет белый. Материал - стекло. Для управления одноцветными источниками света, 1 зона управления. Питание/рабочее напряжение 3VDC от батарейки CR2032. Габариты 86х86х15 мм. Совместима с диммерами SMART. | 3459.17 | шт | 1
| 032984 | Панель SMART-P47-DIM-G-SUF (3V, 2 зоны, Knob, 2.4G) (Arlight, Пластик) | Накладная кнопочная панель 2.4 ГГц, цвет белый. Материал - стекло. Для управления одноцветными источниками света, 2 зоны управления. Питание/рабочее напряжение 3VDC от батарейки CR2032. Габариты 86х86х15 мм. Совместима с диммерами SMART. | 3459.17 | шт | 1
| 032985 | Панель SMART-P49-MIX-G-SUF (3V, 1 зона, Knob, 2.4G) (Arlight, Пластик) | Накладная кнопочная панель 2.4 ГГц, цвет белый. Материал - стекло. Для управления мультибелыми (MIX) источниками света (ШИМ), 1 зона управления. Питание/рабочее напряжение 3VDC от батарейки CR2032. Габариты 86х86х15 мм. Совместима с контроллерами SMART. | 3459.17 | шт | 1
| 032986 | Панель SMART-P52-MIX-G-SUF (3V, 1 зона, Rotary, 2.4G) (Arlight, IP20 Пластик, 5 лет) | Накладная роторная панель 2.4 ГГц, цвет белый. Материал - пластик. Для управления MIX (CCT) источниками света (ШИМ). Управление цветовой температурой с помощью роторного вращателя. Питание/рабочее напряжение 3VDC от батарейки CR2032. Габариты 86х86х23 мм. Панель совместима с контроллерами и пультами серии SMART. | 3459.17 | шт | 1
| 033752 | Панель SMART-P1-DIM-G-IN White (3V, Rotary, 2.4G) (Arlight, IP20 Пластик, 5 лет) | Встраиваемая роторная панель 2.4 ГГц, цвет белый. Материал - стекло/пластик. Для управления одноцветными источниками света (ШИМ). Управление яркостью с помощью роторного вращателя. Питание/рабочее напряжение 3VDC от батарейки CR2032. Габариты 86х86х48 мм. Предназначена для установки в стандартный подрозетник. Панель совместима с диммерами серии SMART. | 5423.95 | шт | 1
| 033753 | Панель SMART-P1-DIM-G-IN Black (3V, Rotary, 2.4G) (Arlight, IP20 Пластик, 5 лет) | Встраиваемая роторная панель 2.4 ГГц, цвет чёрный. Материал - стекло/пластик. Для управления одноцветными источниками света (ШИМ). Управление яркостью с помощью роторного вращателя. Питание/рабочее напряжение 3VDC от батарейки CR2032. Габариты 86х86х48 мм. Предназначена для установки в стандартный подрозетник. Панель совместима с диммерами серии SMART. | 5423.95 | шт | 1
| 033754 | Панель SMART-P2-MIX-G-IN White (3V, Rotary, 2.4G) (Arlight, IP20 Пластик, 5 лет) | Встраиваемая роторная панель 2.4 ГГц, цвет белый. Материал - стекло/пластик. Для управления мультибелыми источниками света (ШИМ). Управление яркостью с помощью роторного вращателя. Питание/рабочее напряжение 3VDC от батарейки CR2032. Габариты 86х86х48 мм. Предназначена для установки в стандартный подрозетник. Панель совместима с контроллерами серии SMART. | 5739.03 | шт | 1
| 033755 | Панель SMART-P2-MIX-G-IN Black (3V, Rotary, 2.4G) (Arlight, IP20 Пластик, 5 лет) | Встраиваемая роторная панель 2.4 ГГц, цвет чёрный. Материал - стекло/пластик. Для управления мультибелыми источниками света (ШИМ). Управление яркостью с помощью роторного вращателя. Питание/рабочее напряжение 3VDC от батарейки CR2032. Габариты 86х86х48 мм. Предназначена для установки в стандартный подрозетник. Панель совместима с контроллерами серии SMART. | 5739.03 | шт | 1
| 033756 | Панель SMART-P5-RGB-G-IN White (3V, Rotary, 2.4G) (Arlight, IP20 Пластик, 5 лет) | Встраиваемая роторная панель 2.4 ГГц, цвет белый. Материал - стекло/пластик. Для управления RGB источниками света (ШИМ). Управление яркостью с помощью роторного вращателя. Питание/рабочее напряжение 3VDC от батарейки CR2032. Габариты 86х86х48 мм. Предназначена для установки в стандартный подрозетник. Панель совместима с контроллерами серии SMART. | 5739.03 | шт | 1
| 033757 | Панель SMART-P5-RGB-G-IN Black (3V, Rotary, 2.4G) (Arlight, IP20 Пластик, 5 лет) | Встраиваемая роторная панель 2.4 ГГц, цвет чёрный. Материал - стекло/пластик. Для управления RGB источниками света (ШИМ). Управление яркостью с помощью роторного вращателя. Питание/рабочее напряжение 3VDC от батарейки CR2032. Габариты 86х86х48 мм. Предназначена для установки в стандартный подрозетник. Панель совместима с контроллерами серии SMART. | 5739.03 | шт | 1
| 034772 | Панель SMART-P100-MIX-SUF Black (3V, Rotary, 2.4G) (Arlight, IP20 Пластик, 5 лет) | Настольная роторная стеклянная панель 2.4 ГГц, цвет чёрный. Для управления мультибелыми источниками света (CCT). Управление цветовой температурой с помощью роторного регулятора. Питание/рабочее напряжение 3VDC от батарейки CR2032. Габариты 91х72х52 мм. Панель совместима с диммерами и пультами серии SMART. | 6207.15 | шт | 1
SMART Панели Remote [230V]
| 027103 | Панель Sens SMART-P29-DIM White (230V, 4 зоны, 2.4G) (Arlight, IP20 Пластик, 5 лет) | Встраиваемая сенсорная стеклянная панель 2.4 ГГц, цвет белый. Для управления яркостью с помощью сенсорной полосы. Питание/рабочее напряжение AC 85-265V, 4 зоны управления, память 4 сцен. Функция управления DMX512 устройствами. Габариты 86х86х36 мм. Панель совместима с диммерами и пультами серии SMART. | 5326.27 | шт | 1
| 027104 | Панель Sens SMART-P30-RGBW Black (230V, 4 зоны, 2.4G) (Arlight, IP20 Пластик, 5 лет) | Встраиваемая сенсорная стеклянная панель 2.4 ГГц, цвет чёрный. Для управления RGBW источниками света с помощью сенсорной полосы. Питание/рабочее напряжение AC 85-265V, 4 зоны управления. Функция управления DMX512 устройствами. Габариты 86х86х36 мм. Панель совместима с контроллерами и пультами серии SMART. | 5326.27 | шт | 1
| 027118 | Панель Sens SMART-P38-MIX White (230V, 4 зоны, 2.4G) (Arlight, IP20 Пластик, 5 лет) | Встраиваемая сенсорная стеклянная панель 2.4 ГГц, цвет белый. Для управления температурой свечения (MIX/CCT) и яркостью с помощью сенсорной полосы. Питание/рабочее напряжение AC 85-265V, 4 зоны управления, память 4 сцен. Функция управления DMX512 устройствами. Габариты 86х86х36 мм. Панель совместима с контроллерами и пультами серии SMART. | 5326.27 | шт | 1
| 028129 | Панель Sens SMART-P17-DIM Black (230V, 4 зоны, 2.4G) (Arlight, IP20 Пластик, 5 лет) | Встраиваемая сенсорная стеклянная панель 2.4 ГГц, цвет чёрный. Для управления яркостью с помощью сенсорной полосы. Питание/рабочее напряжение AC 85-265V, 4 зоны управления, память 4 сцен. Функция управления DMX512 устройствами. Габариты 86х86х36 мм. Панель совместима с диммерами SMART. | 5326.27 | шт | 1
| 028137 | Панель Sens SMART-P43-MIX Black (230V, 4 зоны, 2.4G) (Arlight, IP20 Пластик, 5 лет) | Встраиваемая сенсорная стеклянная панель 2.4 ГГц, цвет чёрный. Для управления температурой свечения (MIX/CCT) и яркостью с помощью сенсорной полосы. Питание/рабочее напряжение AC 85-265V, 4 зоны управления, память 4 сцен. Функция управления DMX512 устройствами. Габариты 86х86х35 мм. Панель совместима с контроллерами и пультами серии SMART. | 5326.27 | шт | 1
| 028140 | Панель Sens SMART-P45-RGBW White (230V, 4 зоны, 2.4G) (Arlight, IP20 Пластик, 5 лет) | Встраиваемая сенсорная стеклянная панель 2.4 ГГц, цвет белый. Для управления RGBW источниками света с помощью сенсорной полосы. Питание/рабочее напряжение AC 85-265V, 4 зоны управления. Функция управления DMX512 устройствами. Габариты 86х86х35 мм. Панель совместима с контроллерами и пультами серии SMART. | 5326.27 | шт | 1
| 028321 | Панель Sens SMART-P67-MULTI White (230V, 4 зоны, 2.4G) (Arlight, IP20 Пластик, 5 лет) | Встраиваемая сенсорная панель 2.4 ГГц, цвет белый. Материал - стекло. Для управления RGB+MIX (5-канальными) источниками света (ШИМ), 4 зоны управления. Питание/рабочее напряжение AC 85-265V. Функция управления DMX512 устройствами. Габариты 86х86х36 мм. Панель совместима с контроллерами серии SMART. | 5500 | шт | 1
| 028322 | Панель Sens SMART-P67-MULTI Black (230V, 4 зоны, 2.4G) (Arlight, IP20 Пластик, 5 лет) | Встраиваемая сенсорная панель 2.4 ГГц, цвет чёрный. Материал - стекло. Для управления RGB+MIX (5-канальными) источниками света (ШИМ), 4 зоны управления. Питание/рабочее напряжение AC 85-265V. Функция управления DMX512 устройствами. Габариты 86х86х35 мм. Панель совместима с контроллерами серии SMART. | 5500 | шт | 1
| 028398 | Панель Sens SMART-P79-DIM White (230V, 4 зоны, 2.4G) (Arlight, IP20 Пластик, 5 лет) | Встраиваемая сенсорная панель 2.4 ГГц, цвет белый. Итальянский стандарт. Материал - стекло. Для управления одноцветными источниками света (ШИМ), 4 зоны управления. Функция управления DMX512 устройствами. Питание/рабочее напряжение AC 85-265V. Габариты 120х80х37 мм, устанавливается в стандартный подрозетник. Панель совместима с диммерами серии SMART. | 6600 | шт | 1
| 028399 | Панель Sens SMART-P79-DIM Black (230V, 4 зоны, 2.4G) (Arlight, IP20 Пластик, 5 лет) | Встраиваемая сенсорная панель 2.4 ГГц, цвет чёрный. Итальянский стандарт. Материал - стекло. Для управления одноцветными источниками света (ШИМ), 4 зоны управления. Функция управления DMX512 устройствами. Питание/рабочее напряжение AC 85-265V. Габариты 120х80х37 мм, устанавливается в стандартный подрозетник. Панель совместима с диммерами серии SMART. | 6600 | шт | 1
| 028400 | Панель Sens SMART-P81-MIX White (230V, 4 зоны, 2.4G) (Arlight, IP20 Пластик, 5 лет) | Встраиваемая сенсорная панель 2.4 ГГц, цвет белый. Итальянский стандарт. Материал - стекло. Для управления мультибелыми (MIX/CCT) источниками света (ШИМ), 4 зоны управления. Функция управления DMX512 устройствами. Питание/рабочее напряжение AC 85-265V. Габариты 120х80х37 мм, устанавливается в стандартный подрозетник. Панель совместима с контроллерами серии SMART. | 6600 | шт | 1
| 028401 | Панель Sens SMART-P81-MIX Black (230V, 4 зоны, 2.4G) (Arlight, IP20 Пластик, 5 лет) | Встраиваемая сенсорная панель 2.4 ГГц, цвет чёрный. Итальянский стандарт. Материал - стекло. Для управления мультибелыми (MIX/CCT) источниками света (ШИМ), 4 зоны управления. Функция управления DMX512 устройствами. Питание/рабочее напряжение AC 85-265V. Габариты 120х80х37 мм, устанавливается в стандартный подрозетник. Панель совместима с контроллерами серии SMART. | 6600 | шт | 1
| 028402 | Панель Sens SMART-P83-RGB White (230V, 4 зоны, 2.4G) (Arlight, IP20 Пластик, 5 лет) | Встраиваемая сенсорная панель 2.4 ГГц, цвет белый. Итальянский стандарт. Материал - стекло. Для управления RGB источниками света (ШИМ), 4 зоны управления. Функция управления DMX512 устройствами. Питание/рабочее напряжение AC 85-265V. Габариты 120х80х37 мм, устанавливается в стандартный подрозетник. Панель совместима с диммерами серии SMART. | 6600 | шт | 1
| 028403 | Панель Sens SMART-P83-RGB Black (230V, 4 зоны, 2.4G) (Arlight, IP20 Пластик, 5 лет) | Встраиваемая сенсорная панель 2.4 ГГц, цвет чёрный. Итальянский стандарт. Материал - стекло. Для управления RGB источниками света (ШИМ), 4 зоны управления. Функция управления DMX512 устройствами. Питание/рабочее напряжение AC 85-265V. Габариты 120х80х37 мм, устанавливается в стандартный подрозетник. Панель совместима с диммерами серии SMART. | 6600 | шт | 1
| 028404 | Панель Sens SMART-P85-RGBW White (230V, 4 зоны, 2.4G) (Arlight, IP20 Пластик, 5 лет) | Встраиваемая сенсорная панель 2.4 ГГц, цвет белый. Итальянский стандарт. Материал - стекло. Для управления RGBW источниками света (ШИМ), 4 зоны управления. Функция управления DMX512 устройствами. Питание/рабочее напряжение AC 85-265V. Габариты 120х80х37 мм, устанавливается в стандартный подрозетник. Панель совместима с контроллерами серии SMART. | 6600 | шт | 1
| 028405 | Панель Sens SMART-P85-RGBW Black (230V, 4 зоны, 2.4G) (Arlight, IP20 Пластик, 5 лет) | Встраиваемая сенсорная панель 2.4 ГГц, цвет чёрный. Итальянский стандарт. Материал - стекло. Для управления RGBW источниками света (ШИМ), 4 зоны управления. Функция управления DMX512 устройствами. Питание/рабочее напряжение AC 85-265V. Габариты 120х80х37 мм, устанавливается в стандартный подрозетник. Панель совместима с контроллерами серии SMART. | 6600 | шт | 1
| 028424 | Панель SMART-P90-DIM-G-IN White (230V, Rotary, 2.4G) (Arlight, IP20 Пластик, 5 лет) | Встраиваемая роторная стеклянная панель 2.4 ГГц, цвет белый. Для управления яркостью с помощью роторного вращателя. Питание/рабочее напряжение 230VDC, 1 зона управления. Функция управления DMX512 устройствами. Габариты 86х86х49 мм. Панель совместима с диммерами и пультами серии SMART. | 6218.86 | шт | 1
| 028425 | Панель SMART-P91-DIM-G-SUF Black (230V, Rotary, 2.4G) (Arlight, IP20 Пластик, 5 лет) | Встраиваемая роторная стеклянная панель 2.4 ГГц, цвет чёрный. Для управления яркостью с помощью роторного вращателя. Питание/рабочее напряжение 230AC, 1 зона управления. Функция управления DMX512 устройствами. Габариты 86х86х49 мм. Панель совместима с диммерами и пультами серии SMART. | 6218.86 | шт | 1
| 037333 | INTELLIGENT ARLIGHT Кнопочная панель SMART-DMX512-801-22-4G-4SC-DIM-IN White (230V, 2.4G) (IARL, IP20 Пластик, 5 лет) | Настенная встраиваемая кнопочная панель 2.4 ГГц, цвет белый. Материал - пластик. Для управления одноцветными источниками света (ШИМ) с помощью кнопок, 4 зоны/4 сцены управления (режим зона/сцена устанавливается dip-переключателем). Питание/рабочее напряжение AC 100-240V. Функция управления DMX512 устройствами. Габариты 86х86х35.5 мм. Панель совместима с контроллерами и пультами серии SMART. | 3850 | шт | 1
| 037334 | INTELLIGENT ARLIGHT Кнопочная панель SMART-DMX512-801-22-8G-8SC-DIM-IN White (230V, 2.4G) (IARL, IP20 Пластик, 5 лет) | Настенная встраиваемая кнопочная панель 2.4 ГГц, цвет белый. Материал - пластик. Для управления одноцветными источниками света (ШИМ) с помощью кнопок, 8 зон/8 сцен управления (режим зона/сцена устанавливается dip-переключателем). Питание/рабочее напряжение AC 100-240V. Функция управления DMX512 устройствами. Габариты 86х86х35.5 мм. Панель совместима с контроллерами и пультами серии SMART. | 4070 | шт | 1
| 039311 | INTELLIGENT ARLIGHT Кнопочная панель SMART-DMX512-801-22-4G-4SC-DIM-IN Grey (230V, 2.4G) (IARL, IP20 Пластик, 5 лет) | Настенная встраиваемая кнопочная панель 2.4 ГГц, цвет серый. Материал - пластик. Для управления одноцветными источниками света (ШИМ) с помощью кнопок, 4 зоны/4 сцены управления (режим зона/сцена устанавливается dip-переключателем). Питание/рабочее напряжение AC 100-240V. Функция управления DMX512 устройствами. Габариты 86х86х35.5 мм. Панель совместима с контроллерами и пультами серии SMART. | 3850 | шт | 1
| 039312 | INTELLIGENT ARLIGHT Кнопочная панель SMART-DMX512-801-22-4G-4SC-DIM-IN Black (230V, 2.4G) (IARL, IP20 Пластик, 5 лет) | Настенная встраиваемая кнопочная панель 2.4 ГГц, цвет чёрный. Материал - пластик. Для управления одноцветными источниками света (ШИМ) с помощью кнопок, 4 зоны/4 сцены управления (режим зона/сцена устанавливается dip-переключателем). Питание/рабочее напряжение AC 100-240V. Функция управления DMX512 устройствами. Габариты 86х86х35.5 мм. Панель совместима с контроллерами и пультами серии SMART. | 3850 | шт | 1
| 039313 | INTELLIGENT ARLIGHT Кнопочная панель SMART-DMX512-801-22-4G-4SC-DIM-IN Gold (230V, 2.4G) (IARL, IP20 Пластик, 5 лет) | Настенная встраиваемая кнопочная панель 2.4 ГГц, цвет золотой. Материал - пластик. Для управления одноцветными источниками света (ШИМ) с помощью кнопок, 4 зоны/4 сцены управления (режим зона/сцена устанавливается dip-переключателем). Питание/рабочее напряжение AC 100-240V. Функция управления DMX512 устройствами. Габариты 86х86х35.5 мм. Панель совместима с контроллерами и пультами серии SMART. | 3850 | шт | 1
| 039315 | INTELLIGENT ARLIGHT Кнопочная панель SMART-DMX512-801-22-8G-8SC-DIM-IN Grey (230V, 2.4G) (IARL, IP20 Пластик, 5 лет) | Настенная встраиваемая кнопочная панель 2.4 ГГц, цвет серый. Материал - пластик. Для управления одноцветными источниками света (ШИМ) с помощью кнопок, 8 зон/8 сцен управления (режим зона/сцена устанавливается dip-переключателем). Питание/рабочее напряжение AC 100-240V. Функция управления DMX512 устройствами. Габариты 86х86х35.5 мм. Панель совместима с контроллерами и пультами серии SMART. | 4070 | шт | 1
| 039316 | INTELLIGENT ARLIGHT Кнопочная панель SMART-DMX512-801-22-8G-8SC-DIM-IN Black (230V, 2.4G) (IARL, IP20 Пластик, 5 лет) | Настенная встраиваемая кнопочная панель 2.4 ГГц, цвет чёрный. Материал - пластик. Для управления одноцветными источниками света, 8 зон/8 сцен управления (режим зона/сцена устанавливается dip-переключателем). Питание/рабочее напряжение AC 100-240V. Функция управления DMX512 устройствами. Габариты 86х86х35.5 мм. Панель совместима с контроллерами и пультами серии SMART. | 4070 | шт | 1
| 039317 | INTELLIGENT ARLIGHT Кнопочная панель SMART-DMX512-801-22-8G-8SC-DIM-IN Gold (230V, 2.4G) (IARL, IP20 Пластик, 5 лет) | Настенная встраиваемая кнопочная панель 2.4 ГГц, цвет золотой. Материал - пластик. Для управления одноцветными источниками света (ШИМ) с помощью кнопок, 8 зон/8 сцен управления (режим зона/сцена устанавливается dip-переключателем). Питание/рабочее напряжение AC 100-240V. Функция управления DMX512 устройствами. Габариты 86х86х35.5 мм. Панель совместима с контроллерами и пультами серии SMART. | 4070 | шт | 1
SMART Комплекты [SET]
| 036184 | INTELLIGENT ARLIGHT Диммер SMART-SET-PWM-102-72-MIX-SUF White (12-24V, 2x5A, ПДУ RING 10кн, 2.4G) (IARL, IP20 Пластик, 5 лет) | Комплект диммер с пультом для MIX светодиодной ленты (ШИМ). Питание/рабочее напряжение 12-24VDC, максимальный ток 5A на канал, 2 канала, максимальная мощность 120-240W. Габариты контроллера 97x33x18 мм, габариты пульта 107x58.5x9 мм. Держатель в комплекте. | 4840 | шт | 1
| 036187 | INTELLIGENT ARLIGHT Диммер SMART-SET-PWM-104-52-RGBW-SUF White (12-24V, 4x4A, ПДУ RING 10кн, 2.4G) (IARL, IP20 Пластик, 5 лет) | Комплект диммер с пультом для RGBW светодиодной ленты (ШИМ). Питание/рабочее напряжение контроллера 12-24VDC, максимальный ток 4A на канал, 4 канала, максимальная мощность 192-384W. Питание пульта 3VDC (CR2032). Сихронизация с аналогичными контроллерами до 15 метров, общая длина системы до 100 метров. Габариты контроллера 114x38x20 мм, габариты пульта 107x58.5x9 мм. Держатель в комплекте. | 6050 | шт | 1
| 036188 | INTELLIGENT ARLIGHT Диммер SMART-SET-PWM-105-52-MULTI-SUF White (12-24V, 5x3A, ПДУ RING 10кн, 2.4G) (IARL, IP20 Пластик, 5 лет) | Комплект диммер с пультом для RGB-MIX светодиодной ленты (ШИМ). Питание/рабочее напряжение 12-24VDC, максимальный ток 3A на канал, 5 каналов, максимальная мощность 180-360W. Габариты контроллера 114x38x20 мм, габариты пульта 107x58.5x9 мм. Держатель в комплекте. | 6270 | шт | 1
| 036201 | INTELLIGENT ARLIGHT Диммер SMART-SET-PWM-101-72-DIM-PD-SUF Black (5-36V, 1x8A, x4, ПДУ 13кн, 2.4G) (IARL, IP20 Пластик, 5 лет) | Комплект диммера с пультом для одноцветной светодиодной ленты (ШИМ). В комплекте 4 диммера и 4-зонный пульт с сенсорным кольцом. Питание/рабочее напряжение 5-36VDC, максимальный ток 8A на канал, 1 канал, максимальная мощность 40-288W. Габариты диммера 97x33x18 мм, габариты пульта 122x53x17.5 мм. Держатель в комплекте. | 9350 | шт | 1
SMART Диммеры CV [12-48V]
| 024184 | Диммер SMART-D3-DIM (12-24V, 8A, 2.4G) (Arlight, IP20 Пластик, 5 лет) | Диммер для монохромной светодиодной ленты (ШИМ). Питание/рабочее напряжение 12-24VDC, максимальный ток 8A на канал, 1 канал, максимальная мощность 96-192W. Винтовые клеммы. Корпус - PVC. Габариты 97x33x18 мм. Управляется пультами и панелями серии SMART (поставляются отдельно). | 2030.72 | шт | 1
| 027133 | Диммер SMART-D9-DIM (12-24V, 1x15A, 2.4G) (Arlight, IP20 Пластик, 5 лет) | Диммер для монохромной светодиодной ленты (ШИМ). Питание/рабочее напряжение 12-24VDC, максимальный ток 15A на канал, 1 канал, максимальная мощность 180-360W. Винтовые клеммы. Корпус - PVC. Габариты 175x45x27 мм. Управляется пультами и панелями серии SMART (поставляются отдельно). | 3524.44 | шт | 1
| 028174 | Диммер SMART-D4-DIM (12-24V, 1x20A. 2.4G) (Arlight, IP20 Металл, 5 лет) | Диммер для монохромной светодиодной ленты (ШИМ). Управление с помощью потенциометра, изменяемая частота ШИМ (250Hz-8KHz), выбор типа диммирования (линейное либо логарифмическое). Питание/рабочее напряжение 12-24VDC, максимальный ток 20A на канал, 1 канал, максимальная мощность 240-480W. Винтовые клеммы, цифровой дисплей, корпус - металл. Габариты 86x67x36 мм. | 3609.51 | шт | 1
| 028175 | Диммер SMART-D6-DIM (12-24V, 1x20A, 2.4G) (Arlight, IP20 Металл, 5 лет) | Диммер для монохромной светодиодной ленты (ШИМ). Входной сигнал: RF 2.4G, 0/1-10V, PUSH DIM. Питание/рабочее напряжение 12-24VDC, максимальный ток 20A на канал, 1 канал, максимальная мощность 240-480W. Винтовые клеммы, корпус - металл. Габариты 107x75x25 мм. Управляется пультами и панелями серии SMART (поставляются отдельно). | 3808.02 | шт | 1
| 028289 | Диммер SMART-D12-DIM-PUSH-2000-IN (12-48V, 1x6A, 2.4G) (Arlight, IP20 Пластик, 5 лет) | Диммер для монохромной светодиодной ленты (ШИМ) с функцией Push-Dim. Питание/рабочее напряжение 12-24VDC, максимальный ток 6A на канал при напряжении (DC12-24V) и 3А на канал при напряжении (DC36-48V), 1 канал. Максимальная мощность для 12-24V - 72-144W, для 36-48V - 108-144W. Винтовые клеммы, корпус - пластик. Габариты 52x52x26 мм, встраивается в стандартный подрозетник. Совместим с пультами и панелями SMART, поддерживающими диммирование по радиоканалу 2.4G. | 4253.63 | шт | 1
| 028290 | Диммер SMART-D12-DIM-PUSH-VR (12-48V, 1x6A, 2.4G) (Arlight, IP20 Пластик, 5 лет) | Диммер для монохромной светодиодной ленты (ШИМ) с функцией Push-Dim. Изменяемая частота ШИМ (250Hz-8KHz), выбор типа диммирования (линейное либо логарифмическое). Питание/рабочее напряжение 12-48VDC, максимальный ток 6A на канал при напряжении (DC12-24V) и 3А на канал при напряжении (DC36-48V), 1 канал. Максимальная мощность для 12-24V - 72-144W, для 36-48V - 108-144W. Винтовые клеммы, корпус - пластик. Габариты 48x48x25 мм, встраивается в стандартный подрозетник. Совместим с пультами и панелями SMART, поддерживающими диммирование по радиоканалу 2.4G. | 3300 | шт | 1
| 028291 | Микродиммер SMART-D13-DIM (12-24V, 1x3A, Sens) (Arlight, IP20 Пластик, 5 лет) | Диммер для монохромной светодиодной ленты (ШИМ), встраиваемый в алюминиевый профиль. Питание/рабочее напряжение 12-24VDC, максимальный ток 3A на канал, 1 канал, максимальная мощность 36-72W. Габариты 45x7.8x7 мм (габариты провода 91x4x2 мм), высота пружины 10 мм. Включение/выключение и диммирование происходят через сенсор прикосновения. | 891.24 | шт | 1
| 028436 | Диммер SMART-D15-DIM (12-24V, 1x3A, 2.4G) (Arlight, IP20 Пластик, 5 лет) | Миниатюрный диммер для монохромной светодиодной ленты (ШИМ). Питание/рабочее напряжение 12-24VDC, максимальный ток 3A на канал, 1 канал, максимальная мощность 36-72W. Габариты 60x10x6 мм (габариты проводов 91x4x2 мм). Совместим с пультами и панелями SMART, поддерживающими диммирование по радиоканалу. !!!Актуальная схема привязки пультов в инструкции на сайте!!! | 1428.01 | шт | 1
| 028437 | Диммер SMART-D16-DIM-PUSH-SUF (12-24V, 1x3A, 2.4G) (Arlight, Пластик) | Миниатюрный диммер для монохромной светодиодной ленты (ШИМ). Питание/рабочее напряжение 12-24VDC, максимальный ток 3A на канал, 1 канал, максимальная мощность 36-72W. Поддерживает функцию Push-Dim. Габариты 60x14x6 мм. Совместим с пультами и панелями SMART, поддерживающими диммирование по радиоканалу. !!!Актуальная схема привязки пультов в инструкции на сайте!!! | 1519.16 | шт | 1
| 029920 | Диммер SMART-D1-DIM (12-24V, 1x10A, 2.4G) (Arlight, IP20 Пластик, 5 лет) | Диммер для монохромной светодиодной ленты (ШИМ). Питание/рабочее напряжение 12-24VDC, максимальный ток 10A на канал, 1 канал, максимальная мощность 120-240W. Винтовые клеммы. Корпус - PVC. Габариты 175x45x27 мм. Управляется пультами и панелями серии SMART (поставляются отдельно). | 3564.39 | шт | 1
| 031593 | Диммер SMART-MINI-DIM-SET (12-24V, 1x4A, ПДУ 4кн, IR) (Arlight, IP20 Пластик, 5 лет) | Комплект миниатюрного диммера с ИК-пультом для монохромной светодиодной ленты (ШИМ). Питание/рабочее напряжение 12-24VDC, максимальный ток 4A на канал, 1 канал, максимальная мощность 48-96W. Имеет память последнего состояния перед пропаданием электропитания. Габариты Диммера 74x13x5 мм (габариты провода 105x4x2 мм). Пульт 86х40х7 мм). | 931.75 | шт | 1
| 031600 | Диммер SMART-MINI-DIM (12-24V, 1x4A) (Arlight, IP20 Пластик, 5 лет) | Миниатюрный диммер для монохромной светодиодной ленты (ШИМ). Питание/рабочее напряжение 12-24VDC, максимальный ток 4A на канал, 1 канал, максимальная мощность 49-96W. Габариты 60x12.5x5 мм. Управление кнопками на корпусе диммера. | 660.29 | шт | 1
| 031607 | Диммер SMART-UNI-DIM (12-24V, 1x5A, 2.4G) (Arlight, IP20 Пластик, 5 лет) | Диммер для монохромной светодиодной ленты (ШИМ). Питание/рабочее напряжение 12-24VDC, максимальный ток 5A на канал, 1 канал, максимальная мощность 60-120W. Корпус - PVC. Габариты 64x23.5x8.5 мм. Управляется пультами и панелями серии SMART (поставляются отдельно). !!!Актуальная схема привязки пультов в инструкции на сайте!!! | 1585.55 | шт | 1
| 031620 | Микродиммер SMART-D13-H20-DIM (12-24V, 1x3A, Sens) (Arlight, IP20 Пластик, 5 лет) | Диммер для монохромной светодиодной ленты (ШИМ), встраиваемый в алюминиевый профиль. Питание/рабочее напряжение 12-24VDC, максимальный ток 3A на канал, 1 канал, максимальная мощность 36-72W. Габариты 50x8x20 мм, высота пружины 20 мм. Включение/выключение и диммирование происходят через сенсор прикосновения. | 891.24 | шт | 1
| 031951 | Диммер SMART-D20-DIM (12-48V, 1x10A, 2.4G) (Arlight, IP20 Пластик, 5 лет) | Диммер для монохромной светодиодной ленты (ШИМ). Питание/рабочее напряжение 12-48VDC, максимальный ток 10A на канал, 1 канал, максимальная мощность 120-480W. Винтовые клеммы. Корпус - PVC. Габариты 175x45x27 мм. Управляется пультами и панелями серии SMART (поставляются отдельно). | 3838.17 | шт | 1
| 032981 | Диммер SMART-D21-DIM-PUSH-SUF (12-48, 1x15A, 2.4G) (Arlight, IP20 Пластик, 5 лет) | Диммер для монохромной светодиодной ленты (ШИМ). Питание/рабочее напряжение 12-48VDC, максимальный ток 15A на канал при напряжении 12-24В, 10А на канал при напряжении 36-48В, 1 канал, максимальная мощность 180-480W, изменяемая частота ШИМ (250Hz-8KHz), выбор типа диммирования (линейное либо логарифмическое). Поддерживает функцию Push-Dim. Винтовые клеммы. Корпус - PVC. Габариты 175x45x27 мм. Совместим с пультами и панелями SMART. | 4045.45 | шт | 1
| 034786 | Диммер SMART-DIM-SET-RING (12-24V, 1x8A, ПДУ 2.4G) (Arlight, IP20 Пластик, 5 лет) | Комплект диммера с пультом для одноцветной светодиодной ленты (ШИМ). Питание/рабочее напряжение 12-24VDC, максимальный ток 8A на канал, 1 канал, максимальная мощность 96-192W. Функция Push-switch. Габариты диммера 97x33x18 мм, габариты пульта 107x58.5x9 мм. | 3913.34 | шт | 1
| 034794 | Диммер SMART-DIM-SET-LINE (12-24V, 1x8A, ПДУ 2.4G) (Arlight, IP20 Пластик, 5 лет) | Комплект диммера с пультом для одноцветной светодиодной ленты (ШИМ). Питание/рабочее напряжение 12-24VDC, максимальный ток 8A на канал, 1 канал, максимальная мощность 96-192W. Габариты диммера 97x33x18 мм, габариты пульта 139x36x11 мм. | 4067.28 | шт | 1
| 038180 | INTELLIGENT ARLIGHT Диммер SMART-PWM-101-72-DIM-PD-SUF (12-48V, 1x8A, SS, 2.4G) (IARL, IP20 Пластик, 5 лет) | Диммер для монохромной светодиодной ленты (ШИМ). Питание/рабочее напряжение 12-48VDC, максимальный ток 8A на канал, 1 канал, максимальная мощность 96-384W, плавный старт (smooth start), функция Push-Dim. Винтовые клеммы. Корпус - PVC. Габариты 97x33x18 мм. Управляется пультами и панелями серии SMART (поставляются отдельно). | 2813.25 | шт | 1
| 038181 | INTELLIGENT ARLIGHT Диммер SMART-PWM-101-72-DIM-PD-SUF (12-24V, 1x3A, SS, 2.4G) (IARL, Пластик) | Миниатюрный диммер для монохромной светодиодной ленты (ШИМ). Питание/рабочее напряжение 12-24VDC, максимальный ток 3A на канал, 1 канал, максимальная мощность 36-72W, плавный старт (smooth start), функция Push-Dim. Габариты 60x14x6 мм. Управляется пультами и панелями серии SMART (поставляются отдельно). | 1575.42 | шт | 1
| 041409 | Диммер SMART-MINI-DIM (24V, 1x4A) (Arlight, IP20 Пластик, 5 лет) | Миниатюрный диммер для монохромной светодиодной ленты (ШИМ). Питание/рабочее напряжение 24VDC, максимальный ток 4A на канал, 1 канал, максимальная мощность 96W. Габариты 60x12.5x5 мм. Управление кнопками на корпусе диммера. | 660.29 | шт | 1
SMART Диммеры Rotary [12-24V]
SMART Диммеры в профиль [12-24V]
SMART Контроллеры CV [12-48V]
| 022493 | Контроллер SMART-K3-RGBW (12-36V, 4x5A, DIN, 2.4G) (Arlight, IP20 Пластик, 5 лет) | Контроллер для светодиодной RGBW ленты (ШИМ). Питание/рабочее напряжение 12-36VDC, максимальный ток 5A на канал, 4 канала, максимальная мощность 240-720W. Винтовые клеммы. На корпусе цифровой монитор. Корпус - PVC. Габариты 115х48х67 мм. Управляется пультами и панелями серии SMART (поставляются отдельно). | 5337.3 | шт | 1
| 022497 | Контроллер SMART-K1-RGB (12-24V, 3x3A, 2.4G) (Arlight, IP20 Пластик, 5 лет) | Контроллер для светодиодной RGB ленты (ШИМ). Питание/рабочее напряжение 12-24VDC, максимальный ток 3A на канал, 3 канала, максимальная мощность 108-216W. Винтовые клеммы. Корпус - PVC. Габариты 97x33x18 мм. Управляется пультами и панелями серии SMART (поставляются отдельно). | 2635.45 | шт | 1
| 022668 | Контроллер SMART-K2-RGBW (12-24V, 4x5A, 2.4G) (Arlight, IP20 Пластик, 5 лет) | Контроллер для светодиодной RGBW ленты (ШИМ). Питание/рабочее напряжение 12-24VDC, максимальный ток 5A на канал, 4 канала, максимальная мощность 240-480W. Винтовые клеммы. Корпус - PVC. Габариты 175х45х27 мм. Управляется пультами и панелями серии SMART (поставляются отдельно). | 4073.59 | шт | 1
| 022669 | Контроллер SMART-K27-RGBW (12-24V, 4x5A, 2.4G) (Arlight, IP20 Пластик, 5 лет) | Контроллер RGBW. Управление по радиоканалу 2.4 ГГЦ. Напряжение питания DC 12-24V. Выход: 4 канала, 5A/канал, 240-480W. Возможность автономной работы (без пульта), присутствует цифровой дисплей. Габариты 175х45х27mm. | 4388.67 | шт | 1
| 023023 | Контроллер SMART-K8-RGB (12-24V, 3x6A, 2.4G) (Arlight, IP20 Пластик, 5 лет) | Контроллер для светодиодной RGB ленты (ШИМ). Питание/рабочее напряжение 12-24VDC, максимальный ток 6A на канал, 3 канала, максимальная мощность 216-432W. Винтовые клеммы. Корпус - PVC. Габариты 175x45x27 мм. Управляется пультами и панелями серии SMART (поставляются отдельно). | 3925.05 | шт | 1
| 023821 | Контроллер SMART-K13-SYNC (12-24V, 4x3A, 2.4G) (Arlight, IP20 Пластик, 5 лет) | Миниатюрный универсальный 4-х канальный контроллер для светодиодной DIM/MIX/RGB/RGBW лент и модулей (ШИМ). Сихронизация с аналогичными контроллерами до 15 метров, общая длина системы до 100 метров. Питание/рабочее напряжение 12-24VDC, максимальный ток 3A на канал, 4 канала, максимальная мощность 144-288W. Винтовые клеммы. Корпус - PVC. Габариты 114x38x20 мм. Управляется пультами и панелями серии SMART (поставляются отдельно). | 3330.89 | шт | 1
| 023822 | Контроллер SMART-K14-MULTI (12-24V, 5x4A, RGB-MIX, 2.4G) (Arlight, IP20 Пластик, 5 лет) | СМЕШИВАЕТ RGB И БЕЛЫЙ ЦВЕТ. Многофункциональный 5-канальный контроллер для светодиодной RGB и MIX лент и модулей (ШИМ). Питание/рабочее напряжение 12-24VDC, максимальный ток 4A на канал, 5 каналов, максимальная мощность 240-480W. Винтовые клеммы. Корпус - PVC. Габариты 175x45x27 мм. Управляется пультами и панелями серии SMART (поставляются отдельно). | 4780.27 | шт | 1
| 025031 | Контроллер SMART-K21-MIX (12-24V, 2x5A, 2.4G) (Arlight, IP20 Пластик, 5 лет) | Контроллер для светодиодной MIX ленты (ШИМ). Питание/рабочее напряжение 12-24VDC, максимальный ток 5A на канал, 2 канала, максимальная мощность 120-240W. Винтовые клеммы. Корпус - PVC. Габариты 97x33x18 мм. Управляется пультами и панелями серии SMART (поставляются отдельно). | 2268.6 | шт | 1
| 025146 | Контроллер SMART-K22-MIX (12-36V, 2x8A, 2.4G) (Arlight, IP20 Пластик, 5 лет) | Контроллер для светодиодной MIX ленты (ШИМ). Питание/рабочее напряжение 12-36VDC, максимальный ток 8A на канал, 2 канала, максимальная мощность 192-576W. Винтовые клеммы. Корпус - PVC. Габариты 175x45x27 мм. Управляется пультами и панелями серии SMART (поставляются отдельно). | 3696.61 | шт | 1
| 027134 | Контроллер SMART-K28-RGB (12-24V, 3x10A, 2.4G) (Arlight, IP20 Металл, 5 лет) | Контроллер для светодиодной RGB ленты (ШИМ). Питание/рабочее напряжение 12-24VDC, максимальный ток 10A на канал, 3 канала, максимальная мощность 360-720W. Винтовые клеммы. Корпус - PVC. Габариты 110x75x25 мм. Управляется пультами и панелями серии SMART (поставляются отдельно). | 4895.06 | шт | 1
| 027135 | Контроллер SMART-K30-MULTI (12-24V, 5x3A, RGB-MIX, 2.4G) (Arlight, IP20 Пластик, 5 лет) | Многофункциональный 5-канальный контроллер для светодиодной RGB и MIX лент и модулей (ШИМ). Питание/рабочее напряжение 12-24VDC, максимальный ток 3A на канал, 5 каналов, максимальная мощность 180-360W. Винтовые клеммы. Корпус - PVC. Габариты 114x38x20 мм. Управляется пультами и панелями серии SMART (поставляются отдельно). | 3369.15 | шт | 1
| 028292 | Контроллер SMART-K31-CDW (12-24V, 2x5A, 2.4G) (Arlight, IP20 Пластик, 5 лет) | Контроллер для светодиодной биполярной CDW ленты (2 провода). Питание/рабочее напряжение 12-24VDC, максимальный ток 5A на канал, 2 канала, максимальная мощность 60-120W на канал. Винтовые клеммы. Корпус - PVC. Габариты 114x38x20 мм. Контроллер работает только с биполярными лентами, в том числе, лентами CDW. Управляется пультами и панелями серии SMART (поставляются отдельно). | 4091.59 | шт | 1
| 028294 | Контроллер SMART-K26-RGBW (12-24V, 4x3A, 2.4G) (Arlight, IP20 Пластик, 5 лет) | Контроллер для RGBW светодиодной ленты (ШИМ) с функцией Push-Dim. Питание/рабочее напряжение 12-24VDC, максимальный ток 3A на канал, 4 канала. Максимальная мощность 144-288W. Винтовые клеммы, корпус - пластик. Габариты 52x52x26 мм, встраивается в стандартный подрозетник. Совместим с пультами и панелями SMART, поддерживающими управление по радиоканалу 2.4G. | 3758.5 | шт | 1
| 028297 | Контроллер SMART-K32-RGBW (12-48V, 4x8A, 2.4G) (Arlight, IP20 Металл, 5 лет) | Контроллер для светодиодной RGBW ленты (ШИМ). Питание/рабочее напряжение 12-48VDC, максимальный ток 8A на канал для 12-24V и 5А на канал для 36-48V, 4 канала, максимальная мощность 384-768W для 12-24V и 720-960W для 36-48V. Винтовые клеммы. Корпус - металл. Габариты 117x85x25 мм. Управляется пультами и панелями серии SMART (поставляются отдельно). | 5593.87 | шт | 1
| 028439 | Контроллер SMART-K45-MIX (12-24V, 2x1.5A, 2.4G) (Arlight, IP20 Пластик, 5 лет) | Миниатюрный контроллер для MIX(CCT) светодиодной ленты (ШИМ). Питание/рабочее напряжение 12-24VDC, максимальный ток 1.5A на канал, 2 канала, максимальная мощность 36-72W. Габариты 60x14x6 мм. Совместим с пультами и панелями SMART, поддерживающими управление по радиоканалу. !!!Актуальная схема привязки пультов в инструкции на сайте!!! | 1320 | шт | 1
| 028440 | Контроллер SMART-K46-RGB-PUSH-SUF (12-24V, 3x1A, 2.4G) (Arlight, Пластик) | Миниатюрный контроллер для RGB светодиодной ленты (ШИМ). Питание/рабочее напряжение 12-24VDC, максимальный ток 1A на канал, 3 канала, максимальная мощность 36-72W. Поддерживает функцию Push-Dim. Габариты 60x14x6 мм. Совместим с пультами и панелями SMART, поддерживающими управление по радиоканалу. !!!Актуальная схема привязки пультов в инструкции на сайте!!! | 1320 | шт | 1
| 028441 | Контроллер SMART-K47-RGB (12-24V, 3x1A, 2.4G) (Arlight, IP20 Пластик, 5 лет) | Миниатюрный контроллер для RGB светодиодной ленты (ШИМ). Питание/рабочее напряжение 12-24VDC, максимальный ток 1A на канал, 3 канала, максимальная мощность 36-72W. Габариты 60x14x6 мм. Совместим с пультами и панелями SMART, поддерживающими управление по радиоканалу. !!!Актуальная схема привязки пультов в инструкции на сайте!!! | 1320 | шт | 1
| 028442 | Контроллер SMART-K48-RGBW-PUSH-SUF (12-24V, 4x1A, 2.4G) (Arlight, Пластик) | Миниатюрный контроллер для RGBW светодиодной ленты (ШИМ). Питание/рабочее напряжение 12-24VDC, максимальный ток 1A на канал, 4 канала, максимальная мощность 48-96W. Поддерживает функцию Push-Dim. Габариты 60x14x6 мм. Совместим с пультами и панелями SMART, поддерживающими управление по радиоканалу. !!!Актуальная схема привязки пультов в инструкции на сайте!!! | 1320 | шт | 1
| 028443 | Контроллер SMART-K49-RGBW (12-24V, 4x1A, 2.4G) (Arlight, IP20 Пластик, 5 лет) | Миниатюрный контроллер для RGBW светодиодной ленты (ШИМ). Питание/рабочее напряжение 12-24VDC, максимальный ток 1A на канал, 4 канала, максимальная мощность 48-96W. Габариты 60x14x6 мм. Совместим с пультами и панелями SMART, поддерживающими управление по радиоканалу. !!!Актуальная схема привязки пультов в инструкции на сайте!!! | 1320 | шт | 1
| 029919 | Контроллер SMART-K34-RGBW-WP (12-36V, 4x5A, 2.4G) (Arlight, IP67 Пластик, 5 лет) | Влагозащищенный (IP67) контроллер для светодиодной RGBW ленты (ШИМ). Питание/рабочее напряжение 12-36VDC, максимальный ток 5A на канал, 4 канала, максимальная мощность 240-720W. Корпус - PVC. Габариты 176х78х38 мм. Управляется пультами и панелями серии SMART (поставляются отдельно). | 7700 | шт | 1
| 031109 | Контроллер SMART-K59-MIX (12-36V, 2x15A, 2.4G) (Arlight, IP20 Металл, 5 лет) | Контроллер для светодиодной MIX ленты (ШИМ). Питание/рабочее напряжение 12-36VDC, максимальный ток 15A на канал, 2 канала, максимальная мощность 360-1080W. Винтовые клеммы. Корпус - металл. Габариты 107x75x24.5 мм. Управляется пультами и панелями серии SMART (поставляются отдельно). | 4487.92 | шт | 1
| 031594 | Контроллер SMART-MINI-RGB-SET (12-24V, 3x1.5A, ПДУ 24кн, IR) (Arlight, IP20 Пластик, 5 лет) | Комплект миниатюрного контроллера с ИК-пультом для RGB светодиодной ленты (ШИМ). Питание/рабочее напряжение 12-24VDC, максимальный ток 1.5A на канал, 3 канала, максимальная мощность 54-108W. Габариты 75x14x5 мм (Пульт 85х52х7 мм). | 1164.89 | шт | 1
| 031605 | Контроллер SMART-MINI-MIX (12-24V, 2x2A) (Arlight, IP20 Пластик, 5 лет) | Миниатюрный контроллер для мультибелой (MIX) светодиодной ленты (ШИМ). Питание/рабочее напряжение 12-24VDC, максимальный ток 2A на канал, 2 канала, максимальная мощность 48-96W. Габариты 60x12.5x5 мм. Управление кнопками на корпусе диммера. | 635.57 | шт | 1
| 031606 | Контроллер SMART-MINI-RGB (12-24V, 3x1.5A) (Arlight, IP20 Пластик, 5 лет) | Миниатюрный контроллер для мультицветной (RGB) светодиодной ленты (ШИМ). Питание/рабочее напряжение 12-24VDC, максимальный ток 1.5A на канал, 3 канала, максимальная мощность 54-108W. Габариты 60x12.5x5 мм. Управление кнопками на корпусе диммера. | 635.57 | шт | 1
| 031608 | Контроллер SMART-UNI-MIX (12-24V, 2x2.5A, 2.4G) (Arlight, IP20 Пластик, 5 лет) | Контроллер для мультибелой (MIX) светодиодной ленты (ШИМ). Питание/рабочее напряжение 12-24VDC, максимальный ток 2.5A на канал, 2 канала, максимальная мощность 60-120W. Корпус - PVC. Габариты 64x23.5x8.5 мм. Управляется пультами и панелями серии SMART (поставляются отдельно). !!!Актуальная схема привязки пультов в инструкции на сайте!!! | 1782.48 | шт | 1
| 031609 | Контроллер SMART-UNI-RGB (12-24V, 3x2A, 2.4G) (Arlight, IP20 Пластик, 5 лет) | Контроллер для мультицветной (RGB) светодиодной ленты (ШИМ). Питание/рабочее напряжение 12-24VDC, максимальный ток 2A на канал, 3 канала, максимальная мощность 72-144W. Корпус - PVC. Габариты 64x23.5x8.5 мм. Управляется пультами и панелями серии SMART (поставляются отдельно). !!!Актуальная схема привязки пультов в инструкции на сайте!!! | 1782.48 | шт | 1
| 031610 | Контроллер SMART-UNI-RGBW (12-24V, 4x1.5A, 2.4G) (Arlight, IP20 Пластик, 5 лет) | Контроллер для мультицветной (RGBW) светодиодной ленты (ШИМ). Питание/рабочее напряжение 12-24VDC, максимальный ток 1.5A на канал, 4 канала, максимальная мощность 72-144W. Корпус - PVC. Габариты 64x23.5x8.5 мм. Управляется пультами и панелями серии SMART (поставляются отдельно). !!!Актуальная схема привязки пультов в инструкции на сайте!!! | 1782.48 | шт | 1
| 031614 | Контроллер SMART-K60-MIX-SUF (12-24V, 4x4A, 2.4G) (Arlight, IP20 Пластик, 5 лет) | Диммер для мультибелой (MIX) светодиодной ленты (ШИМ). Управление с помощью потенциометра, изменяемая частота ШИМ (250Hz-8KHz), выбор типа диммирования (линейное либо логарифмическое). Питание/рабочее напряжение 12-24VDC, максимальный ток 4A на канал, 2 пары параллельных каналов, максимальная мощность 192-384W. Винтовые клеммы, цифровые дисплеи, корпус - пластик. Габариты 187x46x35.5 мм. Возможно управление с помощью пультов и панелей SMART. | 4950 | шт | 1
| 032988 | Контроллер SMART-K41-MULTI-PUSH-SUF (12-48V, 5x6A, RGB-MIX, 2.4G) (Arlight, IP20 Пластик, 5 лет) | Многофункциональный 5-канальный контроллер для светодиодной RGB и MIX лент и модулей (ШИМ). Питание/рабочее напряжение 12-48VDC, максимальный ток 6A на канал при 12-24В, 4А на канал при 36-48В, 5 каналов, максимальная мощность 360-960W. Поддерживает функцию Push-Dim. Винтовые клеммы. Корпус - PVC. Габариты 179x56x30 мм. Совместим с контроллерами SMART. | 6006.85 | шт | 1
| 034807 | Контроллер SMART-RGB-SET-RING (12-24V, 3x3A, ПДУ 2.4G) (Arlight, IP20 Пластик, 5 лет) | Комплект контроллер с пультом для RGB светодиодной ленты (ШИМ). Питание/рабочее напряжение 12-24VDC, максимальный ток 3A на канал, 3 канала, максимальная мощность 108-216W. Габариты контроллера 97x33x18 мм, габариты пульта 107x58.5x9 мм. | 4488.6 | шт | 1
| 036186 | INTELLIGENT ARLIGHT Диммер SMART-SET-PWM-102-72-MIX-SUF Black (12-24V, 2x5A, ПДУ LINE, 2.4G) (IARL, IP20 Пластик, 5 лет) | Комплект диммер с пультом для MIX светодиодной ленты (ШИМ). Питание/рабочее напряжение 12-24VDC, максимальный ток 5A на канал, 2 канала, максимальная мощность 120-240W. Габариты контроллера 97x33x18 мм, габариты пульта 139x36x11 мм. Держатель в комплекте. | 5513.97 | шт | 1
| 036189 | INTELLIGENT ARLIGHT Диммер SMART-SET-PWM-104-52-RGB-SUF White (12-24V, 3x4A, ПДУ LINE, 2.4G) (IARL, IP20 Пластик, 5 лет) | Комплект диммер с пультом для RGB светодиодной ленты (ШИМ). Питание/рабочее напряжение 12-24VDC, максимальный ток 4A на канал, 3 канала, максимальная мощность 144-288W. Габариты контроллера 97x33x18 мм, габариты пульта 139x36x11 мм. Держатель в комплекте. | 6031.61 | шт | 1
| 038934 | INTELLIGENT ARLIGHT Диммер SMART-PWM-102-01-12-MIX-PD-IN (12-24V, 2x1.5A) (IARL, IP20 Пластик, 5 лет) | Диммер для MIX-ленты (ШИМ), встраиваемый в алюминиевый профиль. Питание/рабочее напряжение 12-24VDC, максимальный ток 1.5A на канал, 2 канала, максимальная мощность 36-72W. Габариты 50x8x10 мм, высота пружины 10 мм. Включение/выключение и диммирование происходят через сенсор прикосновения. | 1320 | шт | 1
SMART Контроллеры CC [12-48V]
| 037420 | INTELLIGENT ARLIGHT Диммер SMART-CC-2042-RGBW-PD-SUF (12-48V, 4x150-500mA, 2.4G) (IARL, IP20 Пластик, 5 лет) | Контроллер тока RGBW для светодиодных RGBW светильников (ШИМ). Питание 12-48VDC, выходное 3-45 VDC напряжение , ток 150-500mA на канал, 4 канала, максимальная мощность 1.8W-90W. Ток и тип источника света устанавливаются dip-переключателями. Габариты 175х45х27 мм. Управляется пультами и панелями серии SMART (поставляются отдельно). | 4838.79 | шт | 1
| 037421 | INTELLIGENT ARLIGHT Диммер SMART-CC-2042-RGBW-PD-SUF (12-48V, 4x350-1200mA, 2.4G) (IARL, IP20 Пластик, 5 лет) | Контроллер тока RGBW для светодиодных RGBW светильников (ШИМ). Питание 12-48VDC, выходное 3-45 VDC напряжение, ток 350-1200mA на канал, 4 канала, максимальная мощность 4.2W-216W. Ток и тип источника света устанавливаются dip-переключателями. Габариты 175х45х27 мм. Управляется пультами и панелями серии SMART (поставляются отдельно). | 4838.79 | шт | 1
SMART Контроллеры [230V]
| 028293 | Контроллер SMART-K24-RGB (230V, 3x1A, 2.4G) (Arlight, IP20 Пластик, 5 лет) | Контроллер для 230V светодиодной ленты (ШИМ). Питание/рабочее напряжение AC 110-240V, максимальный ток 1A на канал, 3 канала, максимальная мощность 330-720W. Винтовые клеммы. Корпус - PVC. Габариты 175х45х27 мм. Управляется пультами и панелями серии SMART (поставляются отдельно). | 6684.28 | шт | 1
| 028450 | Декодер SMART-K56-DMX (230V, 3x1.5A, XLR3, 2.4G) (Arlight, IP20 Металл, 5 лет) | Декодер DMX512 для 230V светодиодных лент и гибкого неона. Питание AC 110-240V, выходное напряжение DC 110-240V. 3 канала, ток нагрузки 3x1.5A, мощность нагрузки 495-1080W. Входной сигнал DMX512 (XLR3, RJ45 терминальные клеммы), выходной сигнал ШИМ(PWM) (терминальные клеммы). Цифровой дисплей. Совместим с пультами и панелями серии SMART, поддерживающими управление по радиоканалу. Размер 165x70x38 мм. | 11383.53 | шт | 1
| 028453 | Декодер SMART-K57-DMX (230V, 4x2A, XLR3) (Arlight, IP20 Металл, 5 лет) | Декодер DMX512 для 230V светодиодных лент и гибкого неона. Питание AC 110-240V, выходное напряжение DC 110-240V. 4 канала, ток нагрузки 4x2A, мощность нагрузки 880-1920W. Входной сигнал DMX512 (XLR3, RJ45 терминальные клеммы), выходной сигнал ШИМ(PWM) (терминальные клеммы). Цифровой дисплей. Размер 171x119x38 мм. | 16204.32 | шт | 1
SMART Лестничные контроллеры [5-24V]
| 033122 | Контроллер лестничный SMART-STEP-32-2S-SUF (5-24V, 32x1A, SPI) (Arlight, IP20 Пластик, 5 лет) | Контроллер для подсветки ступеней лестниц. Питание DC 5-24V, 32 выходных ШИМ канала для одноцветных лент, ток нагрузки 32х1А. Две группы цифровых выходов SPI (TTL) для SPI RGB ленты, всего 2х960 пикселей. Поддерживает управление до 32 ступеней. OLED дисплей и кнопки управления на корпусе. Расстояние срабатывания датчиков до 3м. Угол 120 градусов. Габариты 186х86х25.5 мм. | 24750 | шт | 1
SMART Релейные модули [230V]
| 025039 | Контроллер-выключатель SMART-S2-SWITCH (230V, 1.5A, 2.4G) (Arlight, IP20 Пластик, 5 лет) | Выключатель с RF управлением. Управляется пультами и панелями серии SMART. Питание 100-240VAC, макс.ток 1.5А. Габариты: 52x52x26 мм. | 3556.51 | шт | 1
| 028299 | Контроллер-выключатель SMART-S1-SWITCH (230V, 3A, 2.4G) (Arlight, IP20 Пластик, 5 лет) | Выключатель с RF управлением. Управляется пультами и панелями серии SMART. Питание 100-240VAC, макс.ток 3А. Габариты: 52x52x26 мм. | 4044.89 | шт | 1
SMART Усилители [12-60V]
| 023829 | Усилитель SMART-DIM (12-24V, 1x8A) (Arlight, IP20 Пластик, 5 лет) | Одноканальный усилитель для диммеров (12-24VDC). Питание 12-24VDC. 1 канал, ток нагрузки 1x8A, мощность нагрузки 96-192W. Размер 97x33x18 мм. | 1774.37 | шт | 1
| 023830 | Усилитель SMART-RGB (12-24V, 3x6A) (Arlight, IP20 Пластик, 5 лет) | RGB-усилитель. Питание 12-24VDC. 3 канала, ток нагрузки 3x6A, мощность нагрузки 216-432W. Размер 175x45x27 мм. | 3828.27 | шт | 1
| 023831 | Усилитель SMART-RGBW (12-24V, 4x5A) (Arlight, IP20 Пластик, 5 лет) | RGBW-усилитель. Питание 12-24VDC. 4 канала, ток нагрузки 4x5A, мощность нагрузки 240-480W. Размер 175x45x27 мм. | 4093.62 | шт | 1
| 025169 | Усилитель SMART-RGBW-DIN (12-36V, 4x5A) (Arlight, IP20 Пластик, 5 лет) | RGBW-усилитель для установки на DIN-рейку. Питание 12-36VDC. 4 канала, ток нагрузки 4x5A, мощность нагрузки 240-720W. Размер 115x48x67 мм. | 4273.89 | шт | 1
| 027124 | Усилитель SMART-MULTI (12-24V, 5x5A) (Arlight, IP20 Металл, 5 лет) | RGB+CCT-усилитель. Питание 12-24VDC. 5 каналов, ток нагрузки 5x5A, мощность нагрузки 3 300-600W. Размер 107x75x24,5 мм. | 6301.68 | шт | 1
| 027125 | Усилитель SMART-RGB (12-24V, 3x10A) (Arlight, IP20 Металл, 5 лет) | RGB-усилитель. Питание 12-24VDC. 3 канала, ток нагрузки 3x10A, мощность нагрузки 360-720W. Размер 107x75x25 мм. | 4982.83 | шт | 1
| 028142 | Усилитель SMART-DIM (12-24V, 1x15A) (Arlight, IP20 Пластик, 5 лет) | Одноканальный усилитель для диммеров (12-24VDC). Питание 12-24VDC. 1 канал, ток нагрузки 1x15A, мощность нагрузки 180-360W. Размер 175x45x27 мм. | 2937.03 | шт | 1
| 028298 | Усилитель SMART-RGBW (12-24V, 4x8A) (Arlight, IP20 Металл, 5 лет) | RGBW-усилитель. Питание 12-24VDC. 4 канала, ток нагрузки 4x8A, мощность нагрузки 384-768W. Размер 107x75x25 мм. | 5671.51 | шт | 1
| 029600 | Усилитель SMART-RGBW (12-60V, 4x5A) (Arlight, -) | RGBW-усилитель. Питание 12-60VDC. 4 канала, ток нагрузки 4x5A, мощность нагрузки 240-1200W. Размер 175x45x27 мм. | 5363.22 | шт | 1
| 029601 | Усилитель SMART-RGB (12-60V, 3x5A) (Arlight, -) | RGB-усилитель. Питание 12-60VDC. 3 канала, ток нагрузки 3x5A, мощность нагрузки 216-1080W. Размер 175x45x27 мм. | 4411.63 | шт | 1
| 029918 | Усилитель SMART-RGBW-WP (12-36V, 4x5A) (Arlight, IP67 Пластик, 5 лет) | Влагозащищенный (IP67) RGBW-усилитель. Питание 12-36VDC. 4 канала, ток нагрузки 4x5A, мощность нагрузки 240-720W. Размер 176x78x38 мм. | 6600 | шт | 1
| 031112 | Усилитель SMART-DIM (12-24V, 1x30A) (Arlight, IP20 Металл, 5 лет) | Одноканальный усилитель для диммеров (12-24VDC). Питание 12-24VDC. 1 канал, ток нагрузки 1x30A, мощность нагрузки 360-720W. Размер 107x75x24.5 мм. | 4091.59 | шт | 1
| 032759 | Усилитель SMART-MIX (12-36V, 2x8A) (Arlight, IP20 Пластик, 5 лет) | Двухканальный усилитель для контроллеров SMART-MIX (12-36V). Питание 12-36V. 2 канала, ток нагрузки 2x8A, мощность нагрузки 192-576W. Размер 175x45x27 мм. | 3747.25 | шт | 1
| 037406 | INTELLIGENT ARLIGHT Усилитель SMART-PWM-1022-MIX-SUF (12-24V, 2x3A) (IARL, IP20 Пластик, 5 лет) | Двухканальный усилитель для контроллеров SMART-MIX (12-24VDC). Питание 12-24VDC. 2 канала, ток нагрузки 2x3A, мощность нагрузки 72-144W. Размер 64x23.5x8.5 мм. | 1100 | шт | 1
| 037407 | INTELLIGENT ARLIGHT Усилитель SMART-PWM-1022-MIX-SUF (12-24V, 2x2.5A) (IARL, IP20 Пластик, 5 лет) | Двухканальный усилитель для контроллеров SMART-MIX (12-24VDC). Питание 12-24VDC. 2 канала, ток нагрузки 2x2.5A, мощность нагрузки 60-120W. Размер 54x15x3 мм. | 825 | шт | 1
| 037408 | INTELLIGENT ARLIGHT Усилитель SMART-PWM-1042-RGBW-SUF (12-24V, 4x1A) (IARL, IP20 Пластик, 5 лет) | Четырехканальный усилитель для контроллеров SMART-RGBW (12-24VDC). Питание 12-24VDC. 4 канала, ток нагрузки 4x1A, мощность нагрузки 48-98W. Размер 54x15x3 мм. | 935 | шт | 1
SMART Устройства с датчиком [12-24V]
| 031623 | ИК-выключатель SMART-MOTION (12-24V, 1х3А, 50x11mm) (Arlight, IP20 Пластик, 5 лет) | ИК-выключатель, встраиваемый в профиль, реагирует на движение. При улавливании движения - включение и выключение света. При пропадании движения - отключение света через ~30сек. Зона срабатывания до 3м. Требуется вырез в экране профиля для работы датчика. Длина кабеля 60мм. Для профилей с внутренней высотой (пов. профиля - пов. экрана) от 10 до 20 мм. 12-24V, 3A. Размер платы 50x11x12мм, размер датчика: D12х10мм. | 1100 | шт | 1
| 031624 | ИК-выключатель SMART-HAND (12-24V, 1х4А, 50x11mm) (Arlight, IP20 Пластик, 5 лет) | ИК-выключатель, встраиваемый в профиль, реагирует на движение руки. При улавливании движения - плавное включение и выключение света. Зона срабатывания до 80мм. Требуется вырез в экране профиля для работы датчика. Длина кабеля 60мм. Для профилей с внутренней высотой (пов. профиля - пов. экрана) до 10 мм. 12-24V, 4A. Размер платы 50x11x9мм, размер вырезного отверстия 7х5мм. | 742.5 | шт | 1
| 031625 | ИК-выключатель SMART-DOOR (12-24V, 1х4А, 50x11mm) (Arlight, IP20 Пластик, 5 лет) | ИК-выключатель, встраиваемый в профиль, реагирует на открытие дверцы. При открытии дверцы - плавное включение света, при закрытии - выключение. Зона срабатывания до 100мм. Требуется вырез в экране профиля для работы датчика. Длина кабеля 60мм. Для профилей с внутренней высотой (пов. профиля - пов. экрана) до 10 мм. 12-24V, 4A. Размер платы 50x11x9мм, размер вырезного отверстия 7х5мм. | 990 | шт | 1
| 031670 | Выключатель SMART-WAVE (9-24V, 2.4G) (Arlight, IP20 Пластик, 5 лет) | Микроволновый датчик движения, управляющий включением/выключением диммера или контроллера SMART по радиосигналу 2.4G. Совмещен с датчиком освещенности, регулировка времени (10сек-30мин), расстояние срабатывания до 20 метров, освещенность (10-200 люкс), обнаружение движения 0.5-3м/с, максимальная высота установки - 15 метров, угол обнаружения 150°(настенная установка), 360° (подвес). Напряжение питания DC 9-24V, потребляемая мощность 0.5W (в режиме ожидания) и 1W (в режиме срабатывания), частота микроволнового сигнала 10.525 GHz. Габариты 70х38х22 мм. | 1100 | шт | 1
| 031675 | Диммер SMART-WAVE (9-24V, 2.4G) (Arlight, IP20 Пластик, 5 лет) | Микроволновый датчик движения, управляющий диммером или контроллером SMART по радиосигналу 2.4G. Совмещен с датчиком освещенности, включение с заданной яркостью, регулировка времени (10сек-30мин), расстояние срабатывания до 20 метров, освещенность (50-400 люкс), обнаружение движения 0.5-3м/с, максимальная высота установки - 15 метров, угол обнаружения 150°(настенная установка), 360° (подвес). Напряжение питания DC 9-24V, потребляемая мощность 0.5W (в режиме ожидания) и 1W (в режиме срабатывания), частота микроволнового сигнала 10.525 GHz. Габариты 73.5х42.5х22 мм. | 1100 | шт | 1
SMART TUYA [Wi-Fi, Bluetooth]
SMART Конвертеры [Wi-Fi, BLE, ZB, 2.4G]
| 029895 | Конвертер SMART-K58-WiFi White (5-24V, 2.4G) (Arlight, IP20 Пластик, 5 лет) | Конвертер WIFi сигнала в RF. Питание/рабочее напряжение 5-24VDC, выходной сигнал 2.4G, входной сигнал WiFi со смартфона. Корпус - белый PVC. Габариты 72х25 мм. Мобильное приложение Smart Arlight для iOS доступно в App Store, приложение для Android доступно к загрузке с нашего сайта. | 5500 | шт | 1
| 031621 | Конвертер SMART-K58-WiFi Black (5-24V, 2.4G) (Arlight, IP20 Пластик, 5 лет) | Конвертер WIFi сигнала в RF. Питание/рабочее напряжение 5-24VDC, выходной сигнал 2.4G, входной сигнал WiFi со смартфона. Корпус - чёрный PVC. Габариты 75x75х25 мм. Мобильное приложение Smart Arlight для iOS доступно в App Store, приложение для Android доступно к загрузке с нашего сайта. | 5500 | шт | 1
| 032943 | Конвертер SMART-C2-PUSH-IN (3V, 2.4G) (Arlight, IP20 Пластик, 5 лет) | Конвертер сигнала для механизма "звонковая кнопка" в 2.4G (PUSH-DIM). Питание/рабочее напряжение 3VDC, выходной сигнал 2.4G, входной сигнал Push-Dim. Корпус - чёрный PVC. Габариты 43х43x17 мм. | 2295.61 | шт | 1
SMART Беспроводные удлинители [2.4G]
| 033000 | Контроллер-усилитель SMART-TRANSMITTER-30M-IN (230V, 2.4G) (Arlight, IP20 Пластик, 5 лет) | Беспроводной приёмо-передатчик радиосигнала 2.4G для расширения дальности приема сигнала диммеров и контроллеров серии SMART. Установка в подрозетник. Напряжение питания AC 100-240V и DC 12-24V, потребляемая мощность не более 0.6Вт (AC) и 0.4Вт (DC), частота радиосигнала 2.4 Ггц, дальность работы до 30 метров. Габариты 52х52х26 мм. | 3200.35 | шт | 1
Серия EXCELLENT
Фото | Артикул | Наименование | Описание | Цена | Ед. изм. | Норма уп.
EXCELLENT Пульты
| 016488 | Сенсорный пульт Mini SR-2819 (RGBW 4 зоны) (Arlight, IP20 Пластик, 3 года) | Мультизонный пульт RF (868MHz) с сенсорным кольцом выбора цвета, 4 зоны управления. Черный матовый корпус. Используется с контроллерами SR-1009xx. Размеры 120х55х17 мм. Держатель в комплекте. Аналогичные по дизайну пульты в серии SMART (устройства не совместимы). | 6316.65 | шт | 1
| 017677 | Сенсорный пульт SR-2819S-CCT (MIX, 4 зоны) (Arlight, IP20 Пластик, 3 года) | Мультизонный пульт RF (868MHz) с сенсорным кольцом выбора температуры белого цвета и яркости, для MIX-лент, 4 зоны управления. Черный матовый корпус. Используется с контроллерами SR-1009xx. Размеры 120х55х17 мм. Держатель в комплекте. Аналогичные по дизайну пульты в серии SMART (устройства не совместимы). | 6316.65 | шт | 1
| 018302 | Сенсорный пульт SR-2819S-DIM (диммер 4 зоны) (Arlight, IP20 Пластик, 3 года) | Мультизонный пульт RF (868MHz) с сенсорным кольцом выбора яркости, для белых лент, 4 зоны управления. Черный матовый корпус. Используется с контроллерами серии SR-1009x. Размеры 119х54х10 мм. Держатель в комплекте. Аналогичные по дизайну пульты в серии SMART (устройства не совместимы). | 7018.5 | шт | 1
| 019790 | Сенсорный пульт SR-2839 White (RGB 1 зона) (Arlight, IP20 Пластик, 3 года) | Однозонный пульт RF (868MHz) с сенсорным кольцом выбора цвета, 1 зона управления. Белый корпус. Совместим с контроллером 019788 SR-1009LC-RGB. Размеры 120x48x18 мм. | 2035.36 | шт | 1
| 019978 | Пульт SR-2833TS Black (диммер 1 зона) (Arlight, IP20 Пластик, 3 года) | Пульт-слайдер RF для контроллеров серии SR-1009x. Полностью сенсорный слайдер, 1 зона управления, 256 уровней диммир-я. Работа от 3V батареи CR2025 до 5 лет. Сверхтонкий пульт, размеры 141x35x8 мм. Держатель в комплекте. Аналогичные по дизайну пульты в серии SMART (устройства не совместимы). | 3429.04 | шт | 1
| 020737 | Сенсорный пульт SR-2819SP (RGBW 4 зоны) (Arlight, IP20 Пластик, 3 года) | Мультизонный пульт RF (868MHz) с сенсорным кольцом выбора цвета. Особенность-режим составления программ из комбинаций 7 цветов, 4 эффектов при помощи кнопок. 4 зоны управления. Магнитный держатель в комплекте. Черный матовый корпус. Размер 120х55х17мм. | 6781.51 | шт | 1
| 021057 | Пульт SR-2833K4 Black (диммер 4 зоны) (Arlight, IP20 Пластик, 3 года) | 10-кнопочный 4-зонный пульт управления (RF) для контроллеров серии SR-1009х. Независимое управление 4-мя различными зонами, общее выключение. Держатель в комплекте. Аналогичные по дизайну пульты в серии SMART (устройства не совместимы). | 1833.47 | шт | 1
| 021835 | Сенсорный пульт SR-2858Z4-5CH (RGB+CCT, 4 зоны) (Arlight, IP20 Пластик, 3 года) | Мультизонный пульт RF (868MHz) с сенсорным кольцом выбора цвета и сенсорной полосой выбора цветовой температуры, 4 зоны управления. Черный матовый корпус. Используется с контроллерами SR-1009EA-5CH (приобретаются отдельно). Размеры 153х52х19 мм. Держатель в комплекте. Аналогичные по дизайну пульты в серии SMART (устройства не совместимы). | 8823.25 | шт | 1
| 024407 | Пульт SR-2833TS-MIX (1 зона) (Arlight, IP20 Пластик, 3 года) | MIX пульт-слайдер RF для контроллеров серии SR-1009x. Полностью сенсорный слайдер, 1 зона управления. Работа от 3V батареи CR2025 до 5 лет. Сверхтонкий пульт, размеры 141x35x8 мм. Держатель в комплекте. Аналогичные по дизайну пульты в серии SMART (устройства не совместимы). | 911.49 | шт | 1
EXCELLENT Панели [3V]
| 017740 | Панель Knob SR-2833RGB-RF-UP White (3V,RGBW,1зона) (Arlight, IP20 Пластик, 3 года) | Накладная многофункциональная 2-х клавишная RGBW панель (1 зона). Питание - литиевая батарейка 3V CR2430. Управляет контроллером SR-1009xx по радиоканалу. Размер 86х86х14 мм | 1650 | шт | 1
| 019485 | Панель Rotary SR-2835DIM-RF-UP White (3V, DIM) (Arlight, IP20 Пластик, 3 года) | Накладная поворотная панель на стену для с/д одноцветных лент. Работает вместе с контроллерами серии SR-1009x. Управление по радиоканалу. Питание - 3V батарея CR2430. Размеры 86x86x27 mm. Подходят рамки GIRA S-55, E2, Event, Esprit. | 3850 | шт | 1
| 019573 | Панель Rotary SR-2836-RGB White (3V,RGB,1зона) (Arlight, IP20 Пластик, 3 года) | Встраиваемая в стену поворотная белая панель для с/д RGB-лент. Цвет белый. Управление по радиоканалу. Питание - 3V батарея CR2032. Работает вместе с контроллером SR-1009x. Размер 86х86х45 мм | 2200 | шт | 1
| 020944 | Панель Rotary SR-2835RGB-RF-UP White (3V, RGB) (Arlight, IP20 Пластик, 3 года) | Накладная поворотная панель на стену для с/д RGB лент. Работает вместе с контроллерами серии SR-1009x. Управление по радиоканалу. Питание - 3V батарея CR2430. Размеры 86x86x27 mm. Подходят рамки GIRA Standard55, E2, Event, Esprit. | 1650 | шт | 1
| 020945 | Панель Knob SR-2833K1-RF-UP White (3V, DIM) (Arlight, IP20 Пластик, 3 года) | Однозонный накладной диммер-выключатель, работает по радиоканалу (короткое нажатие - включение, длинное нажатие - диммирование). Используется с контроллерами серии SR-1009х. Питание - литиевая батарейка 3V CR2430. К одному контроллеру SR-1009х можно привязать несколько панелей. Подходят рамки GIRA Standard55, E2, Event, Esprit. | 5500 | шт | 1
| 020947 | Панель Rotary SR-2836R-RF-IN Black (3V, DIM) (Arlight, IP20 Пластик, 3 года) | Встраиваемая в стену поворотная черная панель для с/д одноцветных лент. Цвет черный. Управление по радиоканалу. Питание - 3V батарея CR2032. Работает вместе с контроллером SR-1009x. Размер 86х86х45 мм. Аналогичные по дизайну панели в серии SMART (устройства не совместимы). | 3300 | шт | 1
| 020948 | Панель Rotary SR-2836R-RF-IN White (3V, DIM) (Arlight, IP20 Пластик, 3 года) | Встраиваемая в стену поворотная белая панель для с/д одноцветных лент. Цвет белый. Управление по радиоканалу. Питание - 3V батарея CR2032. Работает вместе с контроллером SR-1009x. Размер 86х86х45 мм. Аналогичные по дизайну панели в серии SMART (устройства не совместимы). | 3300 | шт | 1
| 020949 | Панель Rotary SR-2836D-RF-UP Black (3V, DIM) (Arlight, IP20 Пластик, 3 года) | Оригинальная настольная поворотная панель для с/д одноцветных лент. Цвет черный. Управление по радиоканалу. Питание - 3V батарея CR2025. Работает вместе с контроллером SR-1009x. Размер 100х65х74 мм | 2200 | шт | 1
| 021061 | Панель Rotary SR-2836R-CCT-RF-IN White (3V, MIX) (Arlight, IP20 Пластик, 3 года) | Встраиваемая в стену поворотная белая панель для с/д MIX-лент. Управление по радиоканалу. Питание - 3V батарея CR2032. Работает вместе с контроллером SR-1009x. Размер 86х86х45 мм | 2200 | шт | 1
| 021458 | Панель Knob SR-2853K2-RF-UP White (3V, DIM, 1 зона) (Arlight, IP20 Пластик, 3 года) | Однозонный накладной диммер-выключатель, работает по радиоканалу (короткое нажатие - включение, длинное нажатие - диммирование). Используется с контроллерами серии SR-1009х. Питание - литиевая батарейка 3V CR2450. К одному контроллеру SR-1009х можно привязать несколько панелей. | 3300 | шт | 1
| 021460 | Панель Knob SR-2853K8-RF-UP White (3V, DIM, 4 зоны) (Arlight, IP20 Пластик, 3 года) | 4-зонный накладной диммер-выключатель, работает по радиоканалу (короткое нажатие - вкл, длинное нажатие - диммир-е). Используется с контроллерами серии SR-1009х. Питание - литиевая батарейка 3V CR2450. К одному контроллеру SR-1009х можно привязать неск. панелей. | 4950 | шт | 1
EXCELLENT Панели [230V]
| 017858 | Панель Sens SR-2830A-RF-IN White (220V,DIM,4 зоны) (Arlight, IP20 Пластик, 3 года) | Встраиваемая сенсорная панель для с/д одноцветных лент. Работает вместе с контроллерами серии SR-1009x. Стеклянная Touch-панель, цвет белый. Управление 4 зонами по радиоканалу. Питание 220V. Размер 86x86x29 мм. Аналогичные по дизайну панели в серии SMART (устройства не совместимы). | 3300 | шт | 1
| 018202 | Панель Sens SR-2831AC-RF-IN White (220V,RGB,4зоны) (Arlight, IP20 Пластик, 3 года) | Встраиваемая стеклянная белая Touch-панель с уникальным сенсорным RGB-квадратом, раздельная регулировка каналов (4 канала - R,G,B,W), 4 зоны. Управление 4 зонами по радиоканалу контроллерами серии SR-1009xx. Питание 220 В. Размер 86x86x29 мм. | 3300 | шт | 1
| 021062 | Панель Sens SR-2830B-AC-RF-IN Black (220V,MIX+DIM,4зоны) (Arlight, IP20 Пластик, 3 года) | Встраиваемая стеклянная черная Touch-панель с сенсорным слайдером, 4 зоны, , Управление цветовой температурой и яркостью в 4 зонах, 2 сцены в каждой зоне. Управление – по радиоканалу (совместимы с контроллерами SR-1009x). Питание 220 В. Размер 86x86x29 мм. Аналогичные по дизайну панели в серии SMART (устройства не совместимы). | 2200 | шт | 1
| 022155 | Панель Rotary SR-2836N-A-RF-IN (220V, DIM) (Arlight, IP20 Пластик, 3 года) | Встраиваемая пластиковая поворотная панель для с/д одноцветных лент. Управление по радиоканалу. Питание - 100-240V AC. Работает вместе с контроллером SR-1009x. | 3300 | шт | 1
| 022516 | Панель Rotary SR-2836N-B-RF-IN (220V, DIM) (Arlight, IP20 Пластик, 3 года) | Встраиваемая стеклянная поворотная панель для с/д одноцветных лент. Управление по радиоканалу. Питание - 100-240V AC. Работает вместе с контроллером SR-1009x. | 3300 | шт | 1
EXCELLENT Диммеры CV [12-36V]
| 019466 | Диммер SR-1009CS (12-36V, 96-288W) (Arlight, IP20 Пластик, 3 года) | Диммер для одноцветной светодиодной ленты (ШИМ). Питание/рабочее напряжение 12-36VDC, максимальный ток 8A, 1 канал, максимальная мощность 96-288W. Винтовые клеммы. Корпус - PVC. Габариты 85x37x20 мм. Управляется пультами и панелями серии Excellent (поставляются отдельно). Аналогичные номиналам и функционалу устройства в серии SMART (устройства не совместимы). Аналог 024184 | 2885.58 | шт | 1
EXCELLENT Контроллеры CV [12-36V]
| 014530 | Контроллер SR-1009FA WiFi (12-36V, 240-720W) (Arlight, IP20 Пластик, 3 года) | Контроллер для светодиодной RGBW ленты (ШИМ) с поддержкой управления по Wi-Fi. Питание/рабочее напряжение 12-36VDC, максимальный ток 5A на канал, 4 канала, максимальная мощность 240-480W. Винтовые клеммы. Корпус - PVC. Габариты 178х46х18 мм. Управляется пультами и панелями серии SR-1009x (поставляются отдельно). Реализовано беспроводное управление устройством по Wi-Fi, с помощью приложения EasyLighting, доступного в AppStore и Google Play для вашего смартфона. Список совместимых пультов и панелей смотрите в сопутствующих товарах и в инструкции. | 6661.19 | шт | 1
| 019672 | Контроллер SR-1009FAWP (12-36V, 240-720W) (Arlight, IP67 Пластик, 3 года) | Влагозащищенный контроллер для светодиодной RGBW ленты (ШИМ). Питание/рабочее напряжение 12-36VDC, максимальный ток 5A на канал, 4 канала, максимальная мощность 240-720W. Степень влагозащиты IP67. Корпус - PVC. Габариты 180х73х38 мм. Управляется пультами и панелями серии SR-1009x (поставляются отдельно). Список совместимых пультов и панелей смотрите в сопутствующих товарах и в инструкции. | 6208.28 | шт | 1
| 019788 | Контроллер SR-1009LC-RGB (12-24V, 180-360W, S) (Arlight, IP20 Пластик, 3 года) | Контроллер для светодиодной RGB ленты (ШИМ). Питание/рабочее напряжение 12-24VDC, максимальный ток 5A на канал, 3 канала, максимальная мощность 180-360W. Винтовые клеммы. Корпус - PVC. Габариты 145х46х16 мм. Управляется пультами и панелями серии SR-1009x (поставляются отдельно). Аналогичные номиналам и функционалу устройства в серии SMART (устройства не совместимы). | 4516.95 | шт | 1
| 021836 | Контроллер SR-1009EA-5CH (12-36V, 300-900W) (Arlight, IP20 Пластик, 3 года) | Контроллер для светодиодной RGB+CCT светодиодных лент (ШИМ). Питание/рабочее напряжение 12-36VDC, максимальный ток 5A на канал, 5 каналов, максимальная мощность 300-900W. Винтовые клеммы. Корпус - PVC. Габариты 168х58х28 мм. Управляется пультом 021835 (поставляются отдельно). Аналогичные номиналам и функционалу устройства в серии SMART (устройства не совместимы). | 6497.12 | шт | 1
EXCELLENT Выключатели [230V]
| 020935 | Контроллер-выключатель SR-1009AC-SWITCH (230V, 1.2A) (Arlight, IP20 Пластик, 3 года) | Выключатель с RF управлением (пульт поставляется отдельно) для включения/выключения любых видов нагрузки 230 VAC. Мощность активной нагрузки (лампы накаливания) макс. 288 Вт. Полная мощность для электронной нагрузки (диммеры) макс. 72 VA. Питание 100-240 VAC. Управляется пультами и панелями серий SR-2819x, SR-2833x, SR-2830A, SR-2835DIM и другими. Размер 168x58х28мм. | 2200 | шт | 1
| 022102 | Контроллер-выключатель SR-1009SAC-HP-Switch (230V, 1.66A) (Arlight, IP20 Пластик, 3 года) | Выключатель для токовых драйверов для светильников и гибкого неона на 220V, а также для ламп накаливания и галогенных на 220 В. Коммутируемая мощность макс. 400 Вт (1 канал 1.66А). Выход - триак (симистор). Управление с помощью пультов серии SR-2819x, SR-2833x или настенного выключателя без фиксации. Установка под настенный выключатель. Размер 44x45x20 мм. Питание 100-240VAC. | 2200 | шт | 1
EXCELLENT Конвертеры [Wi-Fi, RF]
| 018300 | Конвертер SR-2833P (3V, DIM) (Arlight, IP20 Пластик, 3 года) | Конвертер с радиомодулем встраивается в подрозетник и подкл-ся к двойной клавишной кнопке (контакты без фиксации). В качестве двойной кнопки обычно использ-ся клавишный перекл-ль для рольставней (краткое нажатие - вкл/выкл, длинное нажатие - диммирование). Работает с контроллерами серии SR-1009x. Питание 3V CR2430. Размеры 40x40x11 мм. | 1650 | шт | 1
| 020413 | Конвертер SR-2818WiTR (Arlight, IP20 Металл, 3 года) | Wi-Fi конвертер (из WiFi в RF) к контроллерам серии SR-1009x для управления через телефон по Wi-Fi. Софт для Apple в AppStore или для Android в GooglePlay искать EasyLighting. Питание 12-24 VDC, размер 50x99x20. | 5500 | шт | 1
| 020748 | Конвертер SR-2818WiN White (Arlight, IP20 Пластик, 3 года) | Wi-Fi-конвертер (из WiFi в RF) к контроллерам серии SR-1009x для управления от смартфона по Wi-Fi. Софт для Apple в AppStore или для Android в GooglePlay искать EasyLighting. Питание DC 12V (адаптер в комплекте). | 5500 | шт | 1
| 020955 | Конвертер SR-2818WiN Black (Arlight, IP20 Пластик, 3 года) | Wi-Fi-конвертер (из WiFi в RF) к контроллерам серии SR-1009x для управления от смартфона по Wi-Fi. Софт для Apple в AppStore или для Android в GooglePlay искать EasyLighting. Питание DC 12V (адаптер в комплекте). | 5500 | шт | 1
Серия TUYA
Фото | Артикул | Наименование | Описание | Цена | Ед. изм. | Норма уп.
TUYA Пульты [DIM,MIX,RGB,RGBW]
| 027154 | Пульт ARL-1022-SIRIUS-RGBW Black (4 зоны, 2.4G) (Arlight, IP20 Пластик, 3 года) | Кнопочный радиопульт с сенсорным кольцом 2.4 ГГц черного цвета для управления RGBW источниками света. 4 зоны управления. Питание 3VDC (AAA*2). Габариты 150х40х20мм. В комплекте настенное крепление. Совместим с контроллером 027151. | 2860 | шт | 1
| 029926 | Пульт ARL-SIRIUS-DIM/MIX Black (4 зоны, 2.4G) (Arlight, IP20 Пластик, 3 года) | Кнопочный радиопульт с сенсорным кольцом 2.4 ГГц черного цвета для управления DIM и MIX источниками света. 4 зоны управления. Питание 3VDC (AAA*2). Габариты 150х40х20мм. В комплекте настенное крепление. | 2860 | шт | 1
| 029929 | Пульт ARL-SIRIUS-DIM-Rotary Silver (2.4G) (Arlight, IP20 Пластик, 3 года) | Роторный радиопульт серебристогоо цвета для управления одноцветными источниками света. 1 зона управления. Питание 3VDC (AAA*2). Габариты 60х60х35мм. В комплекте магнитное крепление. | 4730 | шт | 1
| 032869 | INTELLIGENT ARLIGHT Панель-брелок TUYA-228-1-RF-BLK-SUF (kinetic, 433MHz) (INTELLIGENT ARLIGHT, IP20 Пластик, 3 года) | Переносная кнопочная пластиковая панель-брелок, черный корпус. Включение/выключение, диммирование одной группы света. Кинетическое питание, 433МГц, 49 х 28 х 15мм | 2554.43 | шт | 1
| 035086 | Пульт ARL-SIRIUS-DIM/MIX White (1 зона, 2.4G) (Arlight, IP20 Пластик, 3 года) | Кнопочный радиопульт 2.4 ГГц белого цвета для управления DIM и MIX источниками света. 1 зона управления. Питание 3VDC (AAA*2). Габариты 140х20х18мм. В комплекте настенное крепление. | 2200 | шт | 1
| 035814 | Пульт ARL-SIRIUS-MULTI White (1 зона, RGB/RGBW/RGB-MIX, 2.4G) (Arlight, IP20 Пластик, 3 года) | Мультифункциональный радиопульт с сенсорным кольцом 2.4 ГГц белого цвета для управления RGB/RGBW/RGB-MIX источниками света. 1 зона управления. Питание 3VDC (AAA*2). Габариты 108х36х22мм. В комплекте настенное крепление. | 2750 | шт | 1
| 035815 | Пульт ARL-SIRIUS-MULTI White (1 зона, DIM/MIX, 2.4G) (Arlight, IP20 Пластик, 3 года) | Мультифункциональный радиопульт с сенсорным кольцом 2.4 ГГц белого цвета для управления DIM/MIX источниками света. 1 зона управления. Питание 3VDC (AAA*2). Габариты 108х36х22мм. В комплекте настенное крепление. | 2750 | шт | 1
TUYA Панели Knob [DIM,MIX]
| 029698 | INTELLIGENT ARLIGHT Панель TUYA-228-4-RF-WH-SUF (kinetic, 433MHz) (IARL, IP20 Пластик, 3 года) | Накладная кнопочная белая пластиковая панель-пульт. Включение/выключение, диммирование, четырех групп света. В комбинации с MIX источником света, можно дополнительно управлять тремя группами. Работает на частоте 433Мгц. Совместима с релейными модулями, диммерами и контроллерами серии TUYA-***-WF. Не требует питания, имеет встроенный кинетический источник питания. Защита IP20. Рабочая температура -20/+45. Дальность передачи в помещении / на улице - 20м/100м. Магнитный холдер и темляк в комплекте. Размер панели 54x54x25 мм | 3483.73 | шт | 1
| 031685 | INTELLIGENT ARLIGHT Панель TUYA-228-2-RF-SUF (kinetic, 433MHz) (IARL, IP67 Пластик, 3 года) | Накладная клавишная белая пластиковая панель. Включение/выключение, диммирование двух групп света. Работает на частоте 433Мгц. Совместима с реле и диммерами серии TUYA-***-WF. Не требует питания, имеет встроенный кинетический источник питания. Защита IP67. Рабочая температура -20/+60 Дальность передачи в помещении / на улице - 30м/100м. Габариты панели 86x86x15 мм | 3800.05 | шт | 1
| 033667 | INTELLIGENT ARLIGHT Панель TUYA-228-1-RF-SUF (kinetic, 433MHz) (IARL, IP67 Пластик, 3 года) | Накладная клавишная белая пластиковая панель. Включение/выключение, диммирование одной группы света. Работает на частоте 433Мгц. Совместима с реле и диммерами серии TUYA-***-WF и TY-***-WF. Не требует питания, имеет встроенный кинетический источник питания. Защита IP67. Рабочая температура -20/+60 Дальность передачи в помещении / на улице - 30м/100м. | 3099.73 | шт | 1
| 033668 | INTELLIGENT ARLIGHT Панель TUYA-228-3-RF-SUF (kinetic, 433MHz) (IARL, IP67 Пластик, 3 года) | Накладная 3-х клавишная белая пластиковая панель. Включение/выключение, диммирование трех групп света, или управление одной группой RGB освещения. Работает на частоте 433Мгц. Совместима с реле и диммерами серии TUYA-***-WF. Не требует питания, имеет встроенный кинетический источник питания. Защита IP67. Рабочая температура -20/+60 Дальность передачи в помещении / на улице - 30м/100м. | 4386.42 | шт | 1
TUYA Диммеры CV [12-36V]
| 031679 | Контроллер SMART-TUYA-MULTI (12-24V, 5x3A, RGB-MIX, 2.4G) (Arlight, IP20 Пластик, 5 лет) | Многофункциональный 5-канальный контроллер для светодиодной RGB и MIX лент и модулей (ШИМ), интерфейс TUYA (Wi-Fi), поддерживается управление ЯНДЕКС АЛИСА, совместим с приложением INTELLIGENT ARLIGHT. Питание/рабочее напряжение 12-24VDC, максимальный ток 3A на канал, 5 каналов, максимальная мощность 180-360W. Винтовые клеммы. Корпус - PVC. Габариты 114x38x20 мм. Управляется пультами и панелями серии SMART (поставляются отдельно). | 5671.51 | шт | 1
| 032342 | Диммер ARL-SIRIUS-TUYA-DIM-SUF (12-24V, 4x4A, 2.4G) (Arlight, IP20 Пластик, 3 года) | Диммер для одноцветных светодиодных лент. Питание/рабочее напряжение 12-24VDC, максимальный ток 4A на канал, 4 канала, максимальная мощность 192-384W. Частота ШИМ 1kГц, Wi-Fi 2.4G. Винтовые клеммы. Корпус - PVC. Габариты 70х40х20 мм. Cовместим с платформой TUYA. Список совместимых пультов в разделе "Совместимые". | 3300 | шт | 1
| 032343 | Диммер ARL-SIRIUS-TUYA-MIX-SUF (12-24V, 4x4A, 2.4G) (Arlight, IP20 Пластик, 3 года) | Контроллер двухканальный для MIX светодиодных лент. Питание/рабочее напряжение 12-24VDC, максимальный ток 4A на канал, 4 канала, максимальная мощность 192-384W. Частота ШИМ 1kГц, Wi-Fi 2.4G. Винтовые клеммы. Корпус - PVC. Габариты 70х40х20 мм. Cовместим с платформой TUYA. Список совместимых пультов в разделе "Совместимые". | 3300 | шт | 1
| 032344 | Диммер ARL-SIRIUS-TUYA-RGB-SUF (12-24V, 3x5A, 2.4G) (Arlight, IP20 Пластик, 3 года) | Контроллер трёхканальный для RGB светодиодных лент. Питание/рабочее напряжение 12-24VDC, максимальный ток 5A на канал, 3 канала, максимальная мощность 180-360W. Частота ШИМ 1kГц, Wi-Fi 2.4G. Винтовые клеммы. Корпус - PVC. Габариты 70х40х20 мм. Cовместим с платформой TUYA, поддерживается управление ЯНДЕКС АЛИСА. Список совместимых пультов в разделе "Совместимые" (НЕ СОВМЕСТИМ С ПУЛЬТОМ 027154). | 3080 | шт | 1
| 032345 | Диммер ARL-SIRIUS-TUYA-RGBW-SUF (12-24V, 4x4A, 2.4G) (Arlight, IP20 Пластик, 3 года) | Контроллер четырёхканальный для RGBW светодиодных лент. Питание/рабочее напряжение 12-24VDC, максимальный ток 4A на канал, 4 канала, максимальная мощность 192-384W. Частота ШИМ 1kГц, Wi-Fi 2.4G. Винтовые клеммы. Корпус - PVC. Габариты 70х40х20 мм. Cовместим с платформой TUYA, поддерживается управление ЯНДЕКС АЛИСА. Список совместимых пультов в разделе "Совместимые" (НЕ СОВМЕСТИМ С ПУЛЬТОМ 027154). | 3080 | шт | 1
| 032346 | Диммер ARL-SIRIUS-TUYA-DIM-SUF Slim (12-24V, 1x6A, 2.4G) (Arlight, IP20 Пластик, 3 года) | Диммер одноканальный для одноцветных светодиодных лент. Питание/рабочее напряжение 12-24VDC, максимальный ток 6A, 1 канал, максимальная мощность 72-144W. Частота ШИМ 1.95kГц, Wi-Fi 2.4G. Корпус - PVC. Габариты 48х26х13 мм (габариты проводов 150x10x10 мм). Cовместим с платформой TUYA, поддерживается управление ЯНДЕКС АЛИСА. Список совместимых пультов в разделе "Совместимые". | 2750 | шт | 1
| 032347 | Диммер ARL-SIRIUS-TUYA-MIX-SUF Slim (12-24V, 2x3A, 2.4G) (Arlight, IP20 Пластик, 3 года) | Контроллер двухканальный для MIX светодиодных лент. Питание/рабочее напряжение 12-24VDC, максимальный ток 3A на канал, 2 канала, максимальная мощность 72-144W. Частота ШИМ 1.95kГц, Wi-Fi 2.4G. Корпус - PVC. Габариты 48х26х13 мм. Cовместим с платформой TUYA, поддерживается управление ЯНДЕКС АЛИСА. Список совместимых пультов в разделе "Совместимые". | 2750 | шт | 1
| 032348 | Диммер ARL-SIRIUS-TUYA-RGB-SUF Slim (12-24V, 3x2A, 2.4G) (Arlight, IP20 Пластик, 3 года) | Контроллер трёхканальный для RGB светодиодных лент. Питание/рабочее напряжение 12-24VDC, максимальный ток 2A на канал, 3 канала, максимальная мощность 72-144W. Частота ШИМ 1.95kГц, Wi-Fi 2.4G. Корпус - PVC. Габариты 48х26х13 мм. Cовместим с платформой TUYA, поддерживается управление ЯНДЕКС АЛИСА. Список совместимых пультов в разделе "Совместимые". | 2750 | шт | 1
| 032349 | Диммер ARL-SIRIUS-TUYA-RGBW-SUF Slim (12-24V, 4x1.5A, 2.4G) (Arlight, IP20 Пластик, 3 года) | Контроллер четырёхканальный для RGBW светодиодных лент. Питание/рабочее напряжение 12-24VDC, максимальный ток 1.5A на канал, 4 канала, максимальная мощность 72-144W. Частота ШИМ 1.95kГц, Wi-Fi 2.4G. Корпус - PVC. Габариты 48х26х13 мм. Cовместим с платформой TUYA, поддерживается управление ЯНДЕКС АЛИСА. | 2750 | шт | 1
| 032508 | INTELLIGENT ARLIGHT Диммер TY-102-MIX-WF-SUF (12-24V, WI-FI, 433MHz, 2x3A) (IARL, IP20 Пластик, 3 года) | Диммер двухканальный, для светодиодных лент MIX (CCT, Tunable White), управляемый по WIFI + RF. Питание/рабочее напряжение 12-24VDC, максимальная нагрузка 2х3А, максимальная мощность 100W. Частота ШИМ 4kГц. WIFI 2.4ГГц. Управляется панелями серии TY-228-х-RF, совместим с платформой TUYA, и АЛИСА от ЯНДЕКС. Управление со смартфона через приложение SMART LIFE | 4679 | шт | 1
| 033001 | Контроллер SMART-TUYA-BLE-MULTI-SUF (12-24V, 5x3A, RGB-MIX, 2.4G) (Arlight, IP20 Пластик, 5 лет) | Многофункциональный 5-канальный контроллер для светодиодной RGB и MIX лент и модулей (ШИМ), управляемый по 2.4G+Bluetooth (SIG MESH), интерфейс TUYA, совместим с приложением INTELLIGENT ARLIGHT. Питание/рабочее напряжение 12-24VDC, максимальный ток 3A на канал, 5 каналов, максимальная мощность 180-360W. Винтовые клеммы. Корпус - PVC. Габариты 114x38x20 мм. Совместим с пультами и панелями SMART. | 4901.81 | шт | 1
| 034501 | Контроллер SMART-TUYA-WIFI-MIX-SUF (12-36V, 2x5A, 2.4G) (Arlight, IP20 Пластик, 5 лет) | Многофункциональный 2-канальный контроллер для светодиодной MIX лент и модулей (ШИМ), интерфейс TUYA, поддерживается управление ЯНДЕКС АЛИСА. Питание/рабочее напряжение 12-36VDC, максимальный ток 5A на канал, 2 канала, максимальная мощность 120-360W. Винтовые клеммы. Корпус - PVC. Габариты 114x38x20 мм. Управляется пультами и панелями серии SMART (поставляются отдельно). | 5739.03 | шт | 1
| 035807 | Диммер ARL-SIRIUS-TUYA-RGB-MIX-SUF (12-24V, 5x4A, 2.4G) (Arlight, IP20 Пластик, 3 года) | Универсальный 5-канальный для DIM/MIX/RGB/RGBW/RGB-MIX светодиодных лент. Питание/рабочее напряжение 12-24VDC, максимальный ток 4A на канал, 5 каналов, максимальная мощность 240-480W. Частота ШИМ 1.95kГц, Wi-Fi 2.4G. Синхронизация по радиосигналу между двумя контроллерами на расстояние до 10 метров. Винтовые клеммы. Корпус - PVC. Габариты 163х46х25 мм. Cовместим с платформой TUYA, поддерживается управление ЯНДЕКС АЛИСА. Список совместимых пультов в разделе "Совместимые". | 6050 | шт | 1
| 036360 | Диммер ARL-SIRIUS-TUYA-WIFI-RGB-SUF (12-24V, 3x5A, 2.4G) (Arlight, IP20 Пластик, 3 года) | Контроллер трёхканальный для RGB светодиодных лент. Питание/рабочее напряжение 12-24VDC, максимальный ток 5A на канал, 3 канала, максимальная мощность 180-360W. Частота ШИМ 1.95kГц, Wi-Fi 2.4G. Винтовые клеммы. Корпус - PVC. Габариты 70х40х20 мм. Cовместим с платформой TUYA, поддерживается управление ЯНДЕКС АЛИСА. Список совместимых пультов в разделе "Совместимые". | 3300 | шт | 1
| 036361 | Диммер ARL-SIRIUS-TUYA-WIFI-RGBW-SUF (12-24V, 4x4A, 2.4G) (Arlight, IP20 Пластик, 3 года) | Контроллер четырёхканальный для RGBW светодиодных лент. Питание/рабочее напряжение 12-24VDC, максимальный ток 4A на канал, 4 канала, максимальная мощность 192-384W. Частота ШИМ 1.95kГц, Wi-Fi 2.4G. Винтовые клеммы. Корпус - PVC. Габариты 70х40х20 мм. Cовместим с платформой TUYA, поддерживается управление ЯНДЕКС АЛИСА. Список совместимых пультов в разделе "Совместимые". | 3300 | шт | 1
| 037265 | INTELLIGENT ARLIGHT Диммер SMART-PWM-105-72-RGB-MIX-PD-SUF (12-48V, 5x6A, TUYA Wi-Fi, 2.4G) (IARL, IP20 Пластик, 5 лет) | Многофункциональный 5-канальный контроллер для светодиодной RGB и MIX лент и модулей (ШИМ), интерфейс TUYA (Wi-Fi), поддерживается управление ЯНДЕКС АЛИСА, совместим с приложением SMART LIFE. Питание/рабочее напряжение 12-48VDC, максимальный ток 6A на канал при напряжении (DC 12-24V) и 4А на канал при напряжении (DC 36-48V), 5 каналов, максимальная мощность 180-720W, функция Push-Dim. Винтовые клеммы. Корпус - PVC. Габариты 179x56x30 мм. Управляется пультами и панелями серии SMART (поставляются отдельно). | 6976.86 | шт | 1
| 037343 | INTELLIGENT ARLIGHT Диммер SMART-PWM-105-72-RGB-MIX-PD-SUF (12-48V, 5x6A, TUYA BLE, 2.4G) (IARL, IP20 Пластик, 5 лет) | Многофункциональный 5-канальный контроллер для светодиодной RGB и MIX лент и модулей (ШИМ), интерфейс TUYA (Bluetooth), поддерживается управление ЯНДЕКС АЛИСА (при использовании конвертера 037434 или 039309), совместим с приложением SMART LIFE. Питание/рабочее напряжение 12-48VDC, максимальный ток 6A на канал при напряжении (DC 12-24V) и 4А на канал при напряжении (DC 36-48V), 5 каналов, максимальная мощность 360-960W, функция Push-Dim. Винтовые клеммы. Корпус - PVC. Габариты 179x56x30 мм. Управляется пультами и панелями серии SMART (поставляются отдельно). | 6256.67 | шт | 1
| 037422 | INTELLIGENT ARLIGHT Диммер SMART-PWM-102-72-CDW-PD-SUF (12-36V, 2x5A, TUYA Wi-Fi, 2.4G) (IARL, IP20 Пластик, 5 лет) | 2-канальный контроллер для светодиодных CDW лент, интерфейс TUYA (Wi-Fi), поддерживается управление ЯНДЕКС АЛИСА. Питание/рабочее напряжение 12-36VDC, максимальный ток 5A на канал, 2 канала, максимальная мощность 120-360W. Винтовые клеммы. Корпус - PVC. Габариты 175x45x27 мм. Управляется пультами и панелями серии SMART (поставляются отдельно). | 6909.34 | шт | 1
| 038183 | INTELLIGENT ARLIGHT Диммер SMART-PWM-102-72-CDW-SUF (12-36V, 2x5A, TUYA BLE, 2.4G) (IARL, IP20 Пластик, 5 лет) | Контроллер для светодиодной биполярной CDW ленты (2 провода), управляемый по 2.4G+Bluetooth (SIG MESH), интерфейс TUYA, совместим с приложением INTELLIGENT ARLIGHT. Питание/рабочее напряжение 12-36VDC, максимальный ток 5A на канал, 2 канала, максимальная мощность 120-360W на канал. Винтовые клеммы. Корпус - PVC. Габариты 175x45x27 мм. Контроллер работает только с биполярными лентами, в том числе, лентами CDW. Управляется пультами и панелями серии SMART (поставляются отдельно). | 6050 | шт | 1
| 038545 | INTELLIGENT ARLIGHT Диммер SMART-PWM-102-72-SH-PD-SUF (12-36V, 2x5A, TUYA BLE, 2.4G) (IARL, IP20 Пластик, 5 лет) | Многофункциональный 2-канальный контроллер для светодиодных DIM и MIX лент и модулей (ШИМ), управляемый по 2.4G+Bluetooth (SIG MESH), интерфейс TUYA, совместим с приложением INTELLIGENT ARLIGHT. Питание/рабочее напряжение 12-36VDC, максимальный ток 5A на канал, 2 канала, максимальная мощность 120-360W. Винтовые клеммы. Корпус - PVC. Габариты 114x38x20 мм. Совместим с пультами и панелями SMART. | 4478.69 | шт | 1
TUYA Диммеры TRIAC [230V]
| 032991 | Диммер SMART-D5-TUYA-DIM-IN (230V, 1.5A, TRIAC, WiFi, 2.4G) (Arlight, IP20 Пластик, 5 лет) | TRIAC диммер, предназначенный для управления диммируемыми источниками света с напряжением питания 230В. Управляется пультами и панелями серии SMART. Поддерживает функцию Push-Dim. Интерфейс Tuya, интегрированный Wi-Fi. Поддерживается управление ЯНДЕКС АЛИСА, совместим с приложением SMART LIFE. Питание 100-240VAC, макс.ток 1.5А. Габариты: 52x52x26 мм. Заменяется на 032991(1). | 5500 | шт | 1
| 032991(1) | Диммер SMART-D5-TUYA-DIM-IN (230V, 1.5A, TRIAC, WiFi, 2.4G) (Arlight, IP20 Пластик, 5 лет) | TRIAC диммер, предназначенный для управления диммируемыми источниками света с напряжением питания 230В. Управляется пультами и панелями серии SMART. Поддерживает функцию Push-Dim. Интерфейс Tuya, интегрированный Wi-Fi. Поддерживается управление ЯНДЕКС АЛИСА, совместим с приложением SMART LIFE. Питание 100-240VAC, макс.ток 1.5А. Мощность указана для одиночных нагрузок (см. даташит). Габариты: 52x52x26 мм. | 5914.58 | шт | 1
| 037279 | INTELLIGENT ARLIGHT Диммер SMART-TRIAC-601-72-DIM-PD-IN (230V, 1x1.5A, TUYA BLE, 2.4G) (IARL, IP20 Пластик, 5 лет) | TRIAC диммер, предназначенный для установки в подрозетник. Управляется пультами и панелями серии SMART. Интерфейс Tuya, TUYA (Bluetooth), поддерживается управление ЯНДЕКС АЛИСА (с помощью конвертера 037434 или 039309), совместим с приложением INTELLIGENT ARLIGHT. Питание 100-240VAC, макс.ток 1.5А. Габариты: 52x52x26 мм. | 5288.91 | шт | 1
| 039331 | INTELLIGENT ARLIGHT Диммер SMART-SET-TRIAC-601-72-DIM-PD-IN Black (230V, 1x1.5A, ПДУ LINE, TY, 2.4G) (IARL, IP20 Пластик, 5 лет) | Комплект диммера TRIAC с пультом (слайдер), предназначенный для установки в подрозетник. Интерфейс Tuya, интегрированный Wi-Fi модуль (приложение SMART Arlight), голосовое управление Amazon ECHO, поддерживается управление ЯНДЕКС АЛИСА, совместим с приложением INTELLIGENT ARLIGHT. Питание/рабочее напряжение 100-240VDC, максимальный ток 1.5A на канал, 1 канал, максимальная мощность 150-360W, Push-Dim. Габариты диммера 52x52x26 мм, габариты пульта 139x36x11 мм. Держатель в комплекте. | 7700 | шт | 1
TUYA Релейные модули [230V]
| 029696 | INTELLIGENT ARLIGHT Релейный модуль TY-706-WF-DIN (230V, 2х16A + 4х10А) (IARL, IP20 Пластик, 3 года) | Релейный модуль 6-ти канальный для включения и выключения любой нагрузки (источники света, вентиляторы, приводы, бытовая техника и т.п.) управляемых по 230в. 2 канала по 16A + 4 канала по 10А на резистивной нагрузке. Совместим с RF панелями TY-228-*-RF. Имеет возможность полноценной работы в режиме SLAVE по MODBUS RTU. Напряжение питания 230В. Выход - сухие контакты реле. Монтаж на DIN-рейку. Управление через WI-FI 2.4ГГц.Управляется панелями серии TY-228-х-RF, совместим с платформой TUYA, и АЛИСА от ЯНДЕКС. Управление со смартфона через приложение INTELLIGENT ARLIGHT. Габариты модуля 125x80x34 | 12432.76 | шт | 1
| 033002 | Контроллер-выключатель SMART-TUYA-SWITCH-PUSH-IN (230V, 1.5A, WiFi, 2.4G) (Arlight, IP20 Пластик, 5 лет) | Выключатель для любых видов нагрузки AC 230V. Напряжение питания AC 100-240V, максимальный ток нагрузки 1.5А. Управление 2.4G+WiFi, интерфейс Tuya, совместим с мобильным приложением Tuya. Поддерживает функцию Push-Switch. Габариты 52x52x26 мм. Совместим с пультами и панелями SMART. | 5671.51 | шт | 1
| 036221 | INTELLIGENT ARLIGHT Релейный модуль TUYA-701-WF-SUF (230V, 5A) (IARL, IP20 Пластик, 3 года) | Релейный модуль одноканальный, для включения и выключения любой нагрузки (источники света, вентиляторы, приводы, бытовая техника и т.п.) управляемых по 230в, до 5А на резистивной нагрузке. Совместим с RF панелями TUYA-228-*-RF. Входное / выходное напряжение 230В. Управление через WI-FI 2.4ГГц.Управляется панелями серии TY-228-х-RF, совместим с платформой TUYA, и АЛИСА от ЯНДЕКС. Управление со смартфона через приложение INTELLIGENT ARLIGHT. | 6076.62 | шт | 1
TUYA Комплекты [230V]
| 032534 | INTELLIGENT ARLIGHT Беспроводной выключатель серии TY, комплект (230V, WI-FI, 5A) (IARL, -) | Комплект из выключателя и беспроводной кнопочной панели для дистанционного включения и выключения любых осветительных приборов (люстры, бра, светильники, светодиодные ленты, уличное освещение) и бытовой техники (кондиционеры, вентиляторы, утюги, розетки, насосы и пр.). Беспроводная панель не требует ни батареек, ни внешнего питания, поэтому может быть размещена в любом удобном месте. Дальность срабатывания сигнала с панели до выключателя – до 100 м. Поддерживается управление со смартфона из любой точки мира через приложение INTELLIGENT ARLIGHT, доступного для ANDROID и IOS. Совместим с голосовым пощником Алиса от ЯНДЕКС. | 8807.72 | компл | 1
| 032535 | INTELLIGENT ARLIGHT Проходной выключатель серии TY, комплект (230V, WI-FI, 5A) (IARL, -) | Комплект из выключателя и двух беспроводных кнопочных панелей для дистанционного включения и выключения любых осветительных приборов (люстры, бра, светильники, светодиодные ленты, уличное освещение) и бытовой техники (кондиционеры, вентиляторы, утюги, розетки, насосы и пр.) из двух мест. Проходные зоны, спальня, садовые дорожки и т.п. и это не полный перечень возможных применений. Беспроводная панель не требует ни батареек, ни внешнего питания, поэтому может быть размещена в любом удобном месте. Она имеет защиту IP 67 и может быть установлена на улице. Дальность срабатывания сигнала с панели до выключателя – до 100 м. Поддерживается управление со смартфона из любой точки мира через приложение INTELLIGENT ARLIGHT, доступного для ANDROID и IOS. | 11658.11 | компл | 1
TUYA Блоки питания CV [230V]
TUYA Блоки питания CC [18-57V]
| 032813 | INTELLIGENT ARLIGHT Диммер TUYA-202-40W-MIX-WF-SUF (230V, 433MHz, 700-1200mA) (INTELLIGENT ARLIGHT, -) | Диммер двухканальный, для светодиодных MIX (CCT, Tunable White) светильников. Выбор значения выходного тока осуществляется подстроечным резистором на плате. Вход 220-240V AC, PF>0.95 выход 700-1200mA@20-57V DC (в зависимости от вых. тока), мощность 40W. Низкий пусковой ток <5А@100mks. Защита от КЗ на выходе, перегрузки, перегрева. Управление через WI-FI 2.4ГГц, совместим с платформой TUYA. Поддерживается управление со смартфона через приложение INTELLIGENT ARLIGHT, доступного для ANDROID и IOS устройств в соответствующих сторах. Размеры 160х50х29 мм. | 4503.36 | шт | 1
TUYA Конвертеры
| 026175 | INTELLIGENT ARLIGHT Конвертер TY-804-BT-SUF (5V, WI-FI, BLE) (IARL, IP20 Пластик, 3 года) | Конвертер WIFI - Bluetooth Mesh для устройств серии TY-***. Обеспечивает защищенный удаленный доступ к системе, построенной на этих устройствах. Также служит для создания простейшей автоматизации ЕСЛИ - ТО, таймеров, сцен и сценариев. Питание 5вольт. Шнур USB-A - MicroUSB в комплекте. BLUETOOTH 4.0, WI-FI 2,4ГГц. Протокол BLE MESH (старый стандарт, подходит для 029032). | 4400 | шт | 1
| 029032 | INTELLIGENT ARLIGHT Конвертер 0-10В TY-310-SUF (230V, 10A) (IARL, -) | Конвертер стандарта Bluetooth Mesh с универсальным выходом 0/1-10V и с релейным каналом. Мощность коммутации релейного канала на резистивной нагрузке 2000W, ток 10А. Вход/питание 230В, BLE 4.0, совместим с платформой TUYA. Защита по IP66.Габариты конвертера 100x58x37 (габариты провода 15x10x10) | 7965.44 | шт | 1
| 029910 | INTELLIGENT ARLIGHT Конвертер TY-802-DALI-BLE-1-10-SUF (230V, 10A, DALI, 0-10V) (IARL, IP20 Пластик, 3 года) | Конвертер BLE(TUYA) в DALI / 0-10V. Входное напряжение 230В. Имеет встроенный источник питания шины DALI. Управлением по Bluetooth Mesh Low Energy v4.2 (SIG Mesh) Режим работы 0-10 / DALI адрес / DALI группы / DALI Broadcast | 10127.7 | шт | 1
| 031636 | INTELLIGENT ARLIGHT Конвертер TY-804-BT-SUF (5V, WI-FI, SIG) (IARL, Пластик) | Конвертер WIFI - Bluetooth (SIG) Mesh для устройств серии TY-***. Обеспечивает защищенный удаленный доступ к системе, построенной на этих устройствах. Также служит для создания простейшей автоматизации ЕСЛИ - ТО, таймеров, сцен и сценариев. Питание 5вольт. Шнур USB-A - MicroUSB в комплекте. BLUETOOTH 4.0, WI-FI 2,4ГГц. Протокол SIG MESH | 7055.63 | шт | 1
| 037434 | INTELLIGENT ARLIGHT Конвертер SMART-BLE-801-62-SUF White (5V, TUYA Wi-Fi) (IARL, IP20 Пластик, 5 лет) | Конвертер WiFi (TUYA) сигнала в Bluetooth для устройств серии SMART. Питание/рабочее напряжение 5VDC, выходной сигнал Bluetooth, входной сигнал WiFi со смартфона или роутера. Корпус - белый PVC. Габариты 72х25 мм. Мобильное приложение SMART LIFE или Intelligent Arlight для iOS и Android. | 5500 | шт | 1
| 038156 | INTELLIGENT ARLIGHT Конвертер SMART-0-10V-302-72-SH-DRI-PD-SUF (230V, 2x20mA, TUYA Wi-Fi, 2.4G) (IARL, IP20 Пластик, 5 лет) | Конвертер Wi-Fi (TUYA) сигнала и RF сигнала серии SMART в сигнал 0/1-10V (выбор переключателем на корпусе). Управляется при помощи Яндекс.Алисы. Питание AC230V, выходной сигнал 0/1-10V, нагрузочная способность 20mA/канал, 2 канала, функция Push-DIM. Корпус - PVC. Габариты 175х45х27 мм. | 6999.37 | шт | 1
| 039309 | INTELLIGENT ARLIGHT Конвертер SMART-BLE-801-62-SUF Black (5V, TUYA Wi-Fi) (IARL, IP20 Пластик, 5 лет) | Конвертер WiFi (TUYA) сигнала в Bluetooth для устройств серии SMART. Питание/рабочее напряжение 5VDC, выходной сигнал Bluetooth, входной сигнал WiFi со смартфона или роутера. Корпус - чёрный PVC. Габариты 72х25 мм. Мобильное приложение SMART LIFE или Intelligent Arlight для iOS и Android. | 5500 | шт | 1
Серия ZIGBEE
Фото | Артикул | Наименование | Описание | Цена | Ед. изм. | Норма уп.
ZIGBEE Диммеры CV [12-48V]
| 035310 | INTELLIGENT ARLIGHT Диммер SMART-PWM-102-72-MIX-PD-SUF (12-36V, 2x5A, ZB, 2.4G) (IARL, Пластик) | Многофункциональный 2-канальный контроллер для светодиодных DIM (1 канал) и MIX (2 канала) лент и модулей (ШИМ), интерфейс TUYA (через Tuya ZigBee шлюз), поддерживается управление ЯНДЕКС АЛИСА. Питание/рабочее напряжение 12-36VDC, максимальный ток 5A на канал, 2 канала, максимальная мощность 120-360W, PUSH-DIM. Винтовые клеммы. Корпус - PVC. Габариты 114x38x20 мм. Управляется пультами и панелями серии SMART (поставляются отдельно). | 5356.43 | шт | 1
| 036115 | INTELLIGENT ARLIGHT Диммер SMART-PWM-105-72-RGB-MIX-SUF (12-24V, 5x3A, ZB, 2.4G) (IARL, Пластик) | Многофункциональный 5-канальный контроллер для светодиодных DIM (1 канал), MIX (2 канала), RGB (3 канала), RGBW (4 канала) и RGBW-MIX (5 каналов) лент и модулей (ШИМ), интерфейс TUYA (поддерживается управление ЯНДЕКС АЛИСА). Для работы необходим конвертер 037436/039310. Является шлюзом TUYA ZigBee в RF. Питание/рабочее напряжение 12-24VDC, максимальный ток 3A на канал, 5 каналов, максимальная мощность 180-360W. Винтовые клеммы. Корпус - PVC. Габариты 114x38x20 мм. Управляется пультами и панелями серии SMART (поставляются отдельно). | 5356.43 | шт | 1
| 037341 | INTELLIGENT ARLIGHT Диммер SMART-PWM-102-72-CDW-PD-SUF (12-36V, 2x5A, ZB, 2.4G) (IARL, IP20 Пластик, 5 лет) | 2-канальный контроллер для светодиодных CDW лент, интерфейс TUYA (через Tuya ZigBee шлюз 037436 или 039310), поддерживается управление ЯНДЕКС АЛИСА.. Питание/рабочее напряжение 12-36VDC, максимальный ток 5A на канал, 2 канала, максимальная мощность 120-360W. Винтовые клеммы. Корпус - PVC. Габариты 175x45x27 мм. Управляется пультами и панелями серии SMART (поставляются отдельно). | 7156.91 | шт | 1
| 037344 | INTELLIGENT ARLIGHT Диммер SMART-PWM-105-72-RGB-MIX-PD-SUF (12-48V, 5x6A, ZB, 2.4G) (IARL, IP20 Пластик, 5 лет) | Многофункциональный 5-канальный контроллер для светодиодных DIM (1 канал), MIX (2 канала), RGB (3 канала), RGBW (4 канала) и RGB-MIX (5 каналов) лент и модулей (ШИМ), интерфейс TUYA (через Tuya ZigBee шлюз 037436 или 039310), поддерживается управление ЯНДЕКС АЛИСА. Питание/рабочее напряжение 12-48VDC, максимальный ток 6A на канал при напряжении (DC 12-24V) и 4А на канал при напряжении (DC 36-48V), 5 каналов, максимальная мощность 360-960W, функция Push-Dim. Винтовые клеммы. Корпус - PVC. Габариты 179x56x30 мм. Управляется пультами и панелями серии SMART (поставляются отдельно). | 7134.4 | шт | 1
ZIGBEE Диммеры 0/1-10V [230V]
| 037347 | INTELLIGENT ARLIGHT Диммер SMART-0-10V-301-72-DIM-PD-IN (230V, 1x20mA, ZB, 2.4G) (IARL, IP20 Пластик, 5 лет) | Диммер для одноцветных источников света (0/1-10V). Питание/рабочее напряжение AC 100-240V. DIP переключатель 0-10V/1-10V. Корпус - PVC. Габариты 52х52х26 мм, встраивается в стандартный подрозетник. Управление 2.4G, интерфейс TUYA (через Tuya ZigBee шлюз 037436 или 039310), поддерживается управление ЯНДЕКС АЛИСА, Push-Dim. Управляется пультами и панелями серии SMART (поставляются отдельно). | 6751.8 | шт | 1
ZIGBEE Релейные модули [230V]
| 035308 | INTELLIGENT ARLIGHT Релейный модуль SMART-SWITCH-701-72-PS-IN (230V, 1x1.5A, ZB, 2.4G) (IARL, Пластик) | Выключатель для любых видов нагрузки AC 230V. Напряжение питания AC 100-240V, максимальный ток нагрузки 1.5А. Управление 2.4G+WiFi, интерфейс Tuya (через Tuya ZigBee шлюз), поддерживается управление ЯНДЕКС АЛИСА, совместим с приложением INTELLIGENT ARLIGHT. Поддерживает функцию Push-Switch. Габариты 52x52x26 мм. Совместим с пультами и панелями SMART. | 6369.2 | шт | 1
ZIGBEE Конвертеры
| 037436 | INTELLIGENT ARLIGHT Конвертер SMART-ZB-801-62-SUF White (5V, TUYA Wi-Fi) (IARL, IP20 Пластик, 5 лет) | Конвертер Wi-Fi сигнала в ZigBee. Питание/рабочее напряжение 5 - 24 В DC, выходной сигнал по ZigBee 3.0, входной сигнал Wi-Fi 2,4 ГГц. Корпус - белый PVC. Габариты 72х25 мм. Мобильное приложение Smart Life или Intelligent Arlight для iOS и Android. | 7150 | шт | 1
| 039310 | INTELLIGENT ARLIGHT Конвертер SMART-ZB-801-62-SUF Black (5V, TUYA Wi-Fi) (IARL, IP20 Пластик, 5 лет) | Конвертер Wi-Fi сигнала в ZigBee. Питание/рабочее напряжение 5 - 24 В DC, выходной сигнал по ZigBee 3.0, входной сигнал Wi-Fi 2,4 ГГц. Корпус - черный PVC. Габариты 72х25 мм. Мобильное приложение Smart Life или Intelligent Arlight для iOS и Android. | 7150 | шт | 1
Серия COMFORT
Фото | Артикул | Наименование | Описание | Цена | Ед. изм. | Норма уп.
Комплекты DIM [12-24V]
| 012985 | Диммер LN-RF3B (12/24V, 96/192W, ПДУ-брелок 3кн) (Arlight, IP20 Пластик, 1 год) | Диммер для светодиодной ленты с радиопультом в форме брелка. Питание DC12-24V, макс.ток 1х8А, Мощность 12V<96W, 24V<192 W. Размер 110x56x34мм. Тип батарейки в пульте - 27А. | 1073.54 | шт | 1
| 021316 | Диммер VT-S08-1x25A (12-24V, ПДУ Стик 12кн, RF) (Arlight, IP20 Металл, 3 года) | 1-канальный диммер увеличенной мощности с RF радиопультом 12 кнопок. Питание 12-24VDC, макс.ток 1х25A, максимальная мощность 300-600W. Габариты 127x42x33 мм. | 3961.06 | шт | 1
| 023323 | Диммер VT-S18-3x8A (12-24V, ПДУ Стик 12кн, RF) (Arlight, IP20 Металл, 3 года) | 3-канальный диммер с радиопультом 12 кнопок. Питание 12-24VDC, макс.ток 3х8A, максимальная мощность 288-576W. Габариты диммера 91x88x24 мм, габариты пульта 150х40х20 мм. | 4703.75 | шт | 1
| 027150 | Диммер ARL-3022-OVAL-DIM Black (12-24V, 1x25A, ПДУ, RF) (Arlight, IP20 Металл, 2 года) | Диммер (овальный черный радиопульт с 5 кнопками и сенсорным кольцом). Управление яркостью с помощью сенсор. кольца, 12-24V, 300-600W, 25A/канал, 1 канал. Габариты диммера 127x41x32 мм, габариты пульта 114х56х23 мм. | 4950 | шт | 1
| 027156 | Диммер ARL-OVAL-DIM Black (12-24V, 3x10A, ПДУ Овал, RF, RJ45) (Arlight, IP20 Металл, 3 года) | Диммер (овальный черный радиопульт с 5 кнопками и сенсорным кольцом). Управление яркостью с помощью сенсор. кольца, 12-24V, 360-720W, 10A/канал, 3 параллельных канала. Габариты диммера 91x80x24 мм, габариты пульта 114х55х22 мм. | 4510 | шт | 1
| 035135 | Диммер ARL-SYNC-DIM Black (12-24V, 1x25A, ПДУ 14кн, RF, RJ45) (Arlight, IP20 Металл, 3 года) | 1-канальный диммер с радиопультом 14 кнопок. Питание 12-24VDC, макс.ток 1х25A, максимальная мощность 300-600W. Габариты диммера 127x42x32 мм, габариты пульта 85х51х6 мм. Синхронизация между несколькими контроллерами при подключении сетевым кабелем через разъем RJ45 (расстояние до 80 метров). | 3740 | шт | 1
Комплекты MIX [12-24V]
| 027155 | Контроллер ARL-4022-OVAL-MIX Black (12-24V, 2x10A, ПДУ, RF) (Arlight, IP20 Металл, 3 года) | 2-канальный MIX контроллер с радиопультом черного цвета. Управление с помощью кнопок и сенсорного кольца. Питание 12-24VDC, макс.ток 2х10A, максимальная мощность 240-480W. Габариты контроллера 91х88х24 мм, габариты пульта 114х56х23 мм. | 5671.51 | шт | 1
Комплекты RGB [12-24V]
| 011884 | Контроллер LN-RF20B-J (12V, 72W, ПДУ 20кн) (Arlight, IP20 Пластик, 1 год) | RGB-контроллер с RF (радиоуправление) пультом 20 кнопки. 6 динамических, 8 статических программ, скорость, яркость. Питание 12-24VDC, макс.ток 3х2A, мощность 72-144W. Габариты 63x35x22 мм. Дальность пульта 10-15м. | 1157.78 | шт | 1
| 016499 | Контроллер LN-RF20B-H (12-24V,180-360W, ПДУ 20кн) (Arlight, IP20 Металл, 1 год) | RGB-контроллер с RF (радио) пультом 20 кнопок. 21 программа, скорость, яркость, прямой выбор цвета.12-24VDC, 5A/канал, 180/360W. Размер 128х64х24мм. | 2050.86 | шт | 1
| 018609 | Контроллер LN-RF20B-S (12-24V, 288-576W, ПДУ 20кн) (Arlight, IP20 Металл, 1 год) | RGB-контроллер увеличенной мощности с RF (радио) пультом 20 кнопок. 21 программа, скорость, яркость, прямой выбор цвета. Вход/выход 12-24VDC, макс.ток 3х8А. Выходная мощность 12V:<288W, 24V:<576W. Клеммы для подключения. Размеры 83x79x33 мм | 2255.95 | шт | 1
| 023375 | Контроллер LN-RF6B-Sens Black (12-24V, 3x8A) (Arlight, IP20 Металл, 1 год) | RGB-контроллер (овальный черный радиопульт с 6 кнопками и сенсорным кольцом) Выбор цвета с помощью сенсор. кольца, 12-24V, 288-576W, 8A/канал. Размеры 83x79x33 мм | 4152.36 | шт | 1
| 027157 | Контроллер ARL-OVAL-RGB Black (12-24V, 3x10A, ПДУ Овал, RF, RJ45) (Arlight, IP20 Металл, 3 года) | 3-канальный RGB контроллер с радиопультом черного цвета. Управление с помощью кнопок и сенсорного кольца. Питание 12-24VDC, макс.ток 3х10A, максимальная мощность 360-720W. Габариты контроллера 91х88х24 мм, габариты пульта 114х56х23 мм. | 5013.21 | шт | 1
Комплекты RGBW [12-24V]
| 021317 | Контроллер VT-S07-4x6A (12-24V, ПДУ 24 кн, RF) (Arlight, IP20 Металл, 3 года) | RGBW-контроллер с RF радиопультом 24 кнопки, регулировка скорости, яркости. Питание 12-24VDC, макс.ток 4х6A, мощность 288-576W. Металлический корпус, мощные винтовые клеммы. Габариты 91х88х24 мм. | 4186.12 | шт | 1
| 023322 | Контроллер VT-S17-4x6A (12-24V, ПДУ Овал, RF) (Arlight, IP20 Металл, 3 года) | 4-канальный RGBW контроллер с сенсорным радиопультом Овал черного цвета. Питание 12-24VDC, макс.ток 4х6A, максимальная мощность 288-576W. Габариты контроллера 91х88х24 мм. | 5266.97 | шт | 1
| 032358 | Контроллер ARL-4022-RGBW White (5-24V, 4x4A, ПДУ 24кн, RF) (Arlight, IP20 Пластик, 3 года) | Контроллер для светодиодной RGB/RGBW ленты (ШИМ). Напряжение питания DC 5-24V, частота радиосвязи пульта и контроллера 433.92Mhz. Два варианта подключения - 3 канала: 5А на канал, максимальная мощность 180W-360W ; 4 канала: 4А на канал, максимальная мощность 192W-384W. Частота ШИМ 1.95KHz. Габариты 70х40х20 мм. | 3308.38 | шт | 1
| 032850 | Контроллер ARL-OVAL-RGBW Black (5-24V, 4x4A, ПДУ Овал, RF) (Arlight, IP20 Пластик, 3 года) | Контроллер для светодиодной RGB/RGBW ленты (ШИМ) с пультом с сенсорным кольцом. Напряжение питания DC 5-24V, частота радиосвязи пульта и контроллера 433.92Mhz. Два варианта подключения - 3 канала: 5А на канал, максимальная мощность 180W-360W ; 4 канала: 4А на канал, максимальная мощность 192W-384W. Частота ШИМ 1.95KHz. Габариты контроллера 70х40х20 мм. | 4613.73 | шт | 1
Комплекты MINI [5-24V]
| 027192 | Диммер ARL-FINE-DIM Black (5-24V, 1x5A, RF ПДУ 11кн) (Arlight, IP20 Пластик, 1 год) | Диммер серии "MINI". В комплекте контроллер, 11кн RF ПДУ черного цвета. Напряжение питания 5-24VDC, ток нагрузки 1x5A. Питание ПДУ 3V (CR2025). Габариты контроллера 50x10x6 (габариты провода 170x4x2), габариты пульта 35x85x7. | 1620.43 | шт | 1
| 027197 | Контроллер ARL-FINE-RGB Black (5-24V, 3x2A, RF ПДУ 18кн) (Arlight, IP20 Пластик, 1 год) | Контроллер серии "MINI". В комплекте контроллер, 18кн RF ПДУ черного цвета. Напряжение питания 5-24VDC, ток нагрузки 3x2A. Питание ПДУ 3V (CR2025). Габариты контроллера 51x14x6, габариты пульта 40x86x6.5. | 1458.39 | шт | 1
Диммеры Rotary [12-24V]
| 011439 | Диммер LN-X-1CH (12/24V, 96/192W) (Arlight, IP20 Пластик, 1 год) | Диммер без ПДУ (потенциометр). Мощность 96/192 Вт, ток 8А, напряжение 12/24 В | 765.2 | шт | 1
| 023743 | Диммер VT-S74-30A (12-24V) (Arlight, IP20 Металл, 1 год) | Диммер без ПДУ (потенциометр). Напряжение питания DC 12-24V, выходной ток 30А, мощность нагрузки 360-720W. Габариты 82x64x40 мм. | 1804.76 | шт | 1
| 031612 | Диммер SMART-D18-DIM-SUF (12-24V, 4x4A, 2.4G) (Arlight, IP20 Пластик, 5 лет) | Диммер для монохромной светодиодной ленты (ШИМ). Управление с помощью потенциометра, изменяемая частота ШИМ (250Hz-8KHz), выбор типа диммирования (линейное либо логарифмическое). Питание/рабочее напряжение 12-24VDC, максимальный ток 4A на канал, 4 параллельных канала, максимальная мощность 192-384W. Винтовые клеммы, цифровые дисплеи, корпус - пластик. Габариты 187x46x35.5 мм. Возможно управление с помощью пультов и панелей SMART. | 6836.2 | шт | 1
Серия SIRIUS [2.4G, TUYA]
| 027143 | Пульт ARL-1022-SIRIUS-DIM Black (1 зона, RF) (Arlight, IP20 Пластик, 2 года) | Кнопочный радиопульт 433.92MHz черного цвета для управления одноцветными источниками света. 1 зона управления. Питание 3VDC (AAA*2). Габариты 150х40х20мм. Совместим с контроллером 027138. | 550 | шт | 1
| 027146 | Пульт ARL-1022-SIRIUS-DIM Black (1 зона, RF, Sens) (Arlight, IP20 Пластик, 2 года) | Сенсорный радиопульт 433.92MHz черного цвета для управления одноцветными источниками света. 1 зона управления. Питание 4.5VDC (AAA*3). Габариты 113х55х22мм. Совместим с контроллером 027138. | 110 | шт | 1
| 027151 | Контроллер ARL-4022-SIRIUS-RGBW (12-24V, 4x6A, 2.4G) (Arlight, IP20 Пластик, 3 года) | Контроллер для светодиодной ленты (ШИМ). 4 в 1, подходит для DIM/MIX/RGB/RGBW лент. Питание/рабочее напряжение 12-24VDC, максимальный ток 6A на канал, 4 канала, максимальная мощность 288-576W. Винтовые клеммы. Корпус - PVC. Габариты 162х54х25 мм. Совместимые пульты см. в сопутствующих товарах. | 3094.58 | шт | 1
| 029928 | Диммер ARL-SIRIUS-DIM (12-24V, 1x25A, 2.4G) (Arlight, IP20 Металл, 3 года) | Миниатюрный диммер SIRIUS для одноцветной светодиодной ленты (ШИМ). Питание/рабочее напряжение 12-24VDC, максимальный ток 25A, 1 канал, максимальная мощность 300-600W. Корпус - металл чёрного цвета. Поддерживает диммирование роторным вращателем на корпусе. Изменяемая частота ШИМ (PWM) от 500Hz до 15.6KHz. Габариты 103х40х24 мм. Связь с пультом по радиосигналу 2.4G. Совместимые пульты см. в сопутствующих товарах. | 3402.91 | шт | 1
| 032351 | Контроллер ARL-SIRIUS-RGBW-SUF (12-24V, 4x4A, 2.4G) (Arlight, IP20 Пластик, 3 года) | Контроллер для светодиодной ленты (ШИМ). 4 в 1, подходит для DIM/MIX/RGB/RGBW лент. Питание/рабочее напряжение 12-24VDC, максимальный ток 4A на канал, 4 канала, максимальная мощность 192-384W. Винтовые клеммы. Корпус - PVC. Габариты 70х40х20 мм. Список совместимых пультов в разделе "Совместимые". | 2673.71 | шт | 1
| 032353 | Контроллер-усилитель ARL-SIRIUS-TRANSMITTER-30M-IN (230V, 2.4G) (Arlight, IP20 Пластик, 3 года) | Беспроводной приёмо-передатчик радиосигнала 2.4G для расширения дальности приема сигнала диммеров и контроллеров серии SIRIUS. Установка в подрозетник. Напряжение питания AC 90-265V, потребляемая мощность не более 2Вт, частота радиосигнала 2400Гц, дальность приема сигнала до 30 метров. Габариты 51х52х25 мм. | 550 | шт | 1
| 032361 | Диммер ARL-SIRIUS-DIM-SUF (12-24V, 4x4A, 2.4G) (Arlight, IP20 Пластик, 3 года) | Контроллер для светодиодной DIM/MIX/RGB/RGBW ленты (ШИМ). Питание/рабочее напряжение 12-24VDC, максимальный ток 4A на канал, 4 канала, максимальная мощность 192-384W. Винтовые клеммы. Корпус - PVC. Габариты 70х40х20 мм. Список совместимых пультов в разделе "Совместимые". | 2200 | шт | 1
Лестничные контроллеры
Аудиоконтроллеры [12-24V]
| 034726 | Аудиоконтроллер ARL-SOUND-RGB/RGBW (12-24V, 4x4A, RF ПДУ 24кн) (Arlight, IP20 Пластик, 3 года) | RGBW-АУДИО-контроллер с RF ДУ (24 кнопки), рег-ка яркости, цветности, скорости, 3 аудиорежима. Вход аудио из внешнего микрофона, регулировка усиления. Выход 12-24V 192-384W, 4х4A. Габариты контроллера 72х42х20 мм. Габариты пульта 48x82x5 мм. Вместо 023319. | 3630 | шт | 1
Панели настенные [12-24V]
| 029930 | Панель ARL-2022-DIM (12-24V, 4x4A, Sens) (Arlight, IP20 Пластик, 3 года) | Встраиваемая сенсорная панель (Европейский стандарт) для управления одноцветными светодиодными лентами, цвет белый. 4 параллельных канала, питание DC 12-24V, ток нагрузки 4x4A, мощность нагрузки 192-384W. Габариты 86х86х33 мм. | 4070 | шт | 1
| 029931 | Панель ARL-2022-RGB (12-24V, 3x4A, Sens) (Arlight, IP20 Пластик, 3 года) | Встраиваемая сенсорная панель (Европейский стандарт) для управления RGB светодиодными лентами, цвет белый. 3 канала, питание DC 12-24V, ток нагрузки 3x4A, мощность нагрузки 144-288W. Габариты 89х89х40 мм. | 4070 | шт | 1
| 032359 | Панель ARL-2022-MIX (12-24V, 4x4A, Sens) (Arlight, IP20 Пластик, 3 года) | Встраиваемая сенсорная панель (Европейский стандарт) для управления MIX светодиодными лентами, цвет белый. 4 канала (2 пары параллельных каналов), питание DC 12-24V, ток нагрузки 4x4A, мощность нагрузки 192-384W. Габариты 86х86х33 мм. | 4070 | шт | 1
| 032360 | Панель ARL-2022-RGBW (12-24V, 4x4A, Sens) (Arlight, IP20 Пластик, 3 года) | Встраиваемая сенсорная панель (Европейский стандарт) для управления RGBW светодиодными лентами, цвет белый. 4 канала, питание DC 12-24V, ток нагрузки 4x4A, мощность нагрузки 192-384W. Габариты 89х89х40 мм. | 4070 | шт | 1
Усилители [5-24V]
| 011523 | RGB-усилитель LN-12A-W (12/24V, 144/288W) (Arlight, -) | Влагозащищенный (IP67) RGB-усилитель (для контроллеров 12-24V). Общий анод. Макс.ток 12А (не более 4А на канал). Габариты 95х52х30 мм. | 656.27 | шт | 1
| 012984 | RGB-усилитель LN-12A-T (12/24V, 144/288W) (Arlight, IP20 Пластик, 1 год) | RGB-усилитель 12/24В, 144/288Вт. 4А на канал (3 канала). Корпус пластик. Размер 98х45х18mm. | 754.72 | шт | 1
| 027140 | Усилитель ARL-5022-RGB (12-24V, 3x10A, 360-720W) (Arlight, IP20 Металл, 3 года) | 3-х канальный RGB усилитель для контроллеров (12-24VDC). Питание 12-24VDC. 3 канала, ток нагрузки 3x10A, мощность нагрузки 360-720W. Размер 91x88x24 мм. | 3007.93 | шт | 1
| 027141 | Усилитель ARL-5022-RGBW (12-24V, 4x8A, 384-768W) (Arlight, IP20 Металл, 3 года) | 4-х канальный RGBW усилитель для контроллеров (12-24VDC). Питание 12-24VDC. 4 канала, ток нагрузки 4x8A, мощность нагрузки 384-768W. Размер 94x92x26 мм. | 2920.42 | шт | 1
| 027142 | Усилитель ARL-5022-DIM (12-24V, 1x25A, 300-600W) (Arlight, IP20 Металл, 3 года) | Одноканальный DIM усилитель для диммеров (12-24VDC). Питание 12-24VDC. 1 канал, ток нагрузки 1x25A, мощность нагрузки 300-600W. Размер 127х41х32 мм. | 2531.93 | шт | 1
Коннекторы [разъемы]
| 020775 | Коннектор питания J5.5-2.1mm-M-10cm (Arlight, -) | гнездо (M (Mor) - "мама") для подключения одноцветной светодиодной ленты к адаптеру питания с коаксиальным коннектором 5,5х2,1 мм, длина кабеля 10 см. Максимальный ток 3А, напряжение до 50В. | 49.49 | шт | 10
| 020776 | Коннектор выводной FIX-RGB-M-20cm (Arlight, -) | 4-контактный разъем для соединения светодиодной ленты с ИК-контроллерами (с 24-, 28-, 44-кнопочными пультами управления), кабель 20 см. | 81.02 | шт | 10
| 020777 | Коннектор питания J5.5-2.1mm-F-10cm (Arlight, -) | штекер ( F (Far) - "папа") для подключения блока питания к контроллеру с IR-пультом (арт. 016862, 012158, 016914, 021163, 021650, 021165, 011884, 021632), длина кабеля 10 см. Максимальный ток 3А, напряжение до 50В. | 49.49 | шт | 10
Диммеры, выключатели [датчик]
Фото | Артикул | Наименование | Описание | Цена | Ед. изм. | Норма уп.
Диммеры, выключатели с датчиком
| 014041 | Диммер SR-2402 (12-36V, 96-288W, Metal-Touch) (Arlight, -) | Диммер с датчиком прикосновения (мет. кольцо). Питание/рабочее напряжение DC 12-36 В, максимальный ток 8 A на канал, 1 канал, максимальная мощность 96-288 Вт. Диммирование при прикосновении рукой (4 уровня яркости). В к-те датчик и блок управления. Габаритные размеры блока управления (L×W×H) 95×37×20 мм, длина кабеля 1м. | 3812.52 | шт | 1
| 014047 | Диммер SR-2005 (12-36V, 96-288W, IR-Sensor) (Arlight, -) | Диммер с внешним сенсором (сенсор черный в комплекте). Питание/рабочее напряжение блока управления DC 12-36 В, максимальный ток 8 A на канал, 1 канал, максимальная мощность 96-288 Вт. Расстояние срабатывания от 1 до 6 см. Диммирование при закрытии датчика рукой в течение 16 сек. Габаритные размеры блока управления (L×W×H) 95×37×20 мм, длина кабеля 1.5 м. | 4493.32 | шт | 1
| 018052 | Диммер SR-2901 (12-24V, 36-72W, без сенсора) (Arlight, -) | Диммер с внешним сенсором (сенсор в комплект не входит). Питание/рабочее напряжение DC 12-24 В, максимальный ток 3 А на канал, 1 канал, максимальная мощность 36-72 Вт. Идеален для вставки в алюминиевый профиль. Можно подключить внешние сенсоры: 018352, 018353, 018354, 018355, 020233, 020234, 020094. | 1361.61 | шт | 1
| 018352 | ИК-датчик SR-Door-Switch-Silver-S (Arlight, -) | Бесконтактный ИК-датчик для светодиодной ленты. Датчик открыт — «вкл», закрыт — «выкл», расстояние срабатывания 1-6 см. Работает совместно с диммером SR-2901 (приобретается отдельно). Габаритные размеры датчика (L×W×H) 20×20×20 мм, диаметр посадочного отверстия 18 мм. Напряжение питания 5 В. | 1710.46 | шт | 1
| 018353 | ИК-датчик SR-Door-Switch-Silver-R (Arlight, -) | Бесконтактный ИК-датчик для светодиодной ленты. Датчик открыт — «вкл», закрыт — «выкл», расстояние срабатывания 1-6 см. Работает совместно с диммером SR-2901 (приобретается отдельно). Габаритные размеры датчика (L×W×H) 20×20×20 мм, диаметр посадочного отверстия 18 мм. Напряжение питания 5 В. | 1710.46 | шт | 1
| 018354 | ИК-датчик SR-Hand-Switch-Silver-R (Arlight, -) | Бесконтактный ИК датчик для светодиодной ленты. Срабатывание от руки, чередование "вкл"/"выкл", расстояние срабатывания 1-6 см. Работает совместно с диммером SR-2901 (приобретается отдельно). Габаритные размеры датчика (L×W×H) 20×20×20 мм, диаметр посадочного отверстия 18 мм. Напряжение питания 5 В. | 1710.46 | шт | 1
| 018355 | ИК-датчик SR-Hand-Switch-Silver-S (Arlight, -) | Бесконтактный ИК датчик для светодиодной ленты. Срабатывание от руки, чередование "вкл"/"выкл", расстояние срабатывания 1-6 см. Работает совместно с диммером SR-2901 (приобретается отдельно). Габаритные размеры датчика (L×W×H) 20×20×20 мм, диаметр посадочного отверстия 18 мм. Напряжение питания 5 В. | 1710.46 | шт | 1
| 020206 | ИК-датчик SR-8001A Silver (220V, 500W, IR-Sensor) (Arlight, -) | Бесконтактный ИК-выключатель ламп и освещения 220 В (серебристый сенсор в комплекте). Срабатывание от руки, поднесение руки — «вкл», повторное поднесение руки — «выкл», расстояние срабатывания 1-6 см. Макс. мощность 500 Вт, AC 100-240 В. Габаритные размеры: блок 82×33×20 мм, датчик 20×20 мм, посадочное отверстие 18 мм, кабель 1.5 м. | 3263.37 | шт | 1
| 020207 | ИК-датчик SR-8001A Black (220V, 500W, IR-Sensor) (Arlight, -) | Бесконтактный ИК-выключатель ламп и освещения 220 В (черный сенсор в комплекте). Срабатывание от руки, поднесение руки — «вкл», повторное поднесение руки — «выкл», расстояние срабатывания 1-6 см. Макс. мощность 500 Вт, AC 100-240 В. Габаритные размеры: блок 82×33×20 мм, датчик 20×20 мм, посадочное отверстие 18 мм, кабель 1.5 м. | 3263.37 | шт | 1
| 020208 | ИК-датчик SR-8001B Silver (220V, 500W, IR-Sensor) (Arlight, -) | Бесконтактный ИК-выключатель ламп и освещения 220 В (серебристый сенсор в комплекте). Для дверей, расстояние от 1 до 6 см, датчик открыт — «вкл», закрыт — «выкл». Макс. мощность 500 Вт, AC 100-240 В. Габаритные размеры: блок 82×33×20 мм, датчик 20×20 мм, посадочное отверстие 18 мм, кабель 1.5 м. | 3263.37 | шт | 1
| 020209 | ИК-датчик SR-8001B Black (220V, 500W, IR-Sensor) (Arlight, -) | Бесконтактный ИК-выключатель ламп и освещения 220 В (черный сенсор в комплекте). Для дверей, расстояние от 1 до 6 см, датчик открыт — «вкл», закрыт — «выкл». Макс. мощность 500 Вт, AC 100-240 В. Габаритные размеры: блок 82×33×20 мм, датчик 20×20 мм, посадочное отверстие 18 мм, кабель 1.5 м. | 3263.37 | шт | 1
| 020211 | Диммер SR-2005 Silver-R (12-36V, 96-288W, IR-Sensor) (Arlight, -) | Диммер с внешним сенсором (сенсор серебристый в комплекте). Питание/рабочее напряжение блока управления DC 12-36 В, максимальный ток 8 A на канал, 1 канал, максимальная мощность 96-288 Вт. Расстояние срабатывания от 1 до 6 см. Диммирование при закрытии датчика рукой в течение 16 сек. Габаритные размеры блока управления (L×W×H) 95×37×20 мм, длина кабеля 1.5 м. | 4493.32 | шт | 1
| 020233 | ИК-датчик SR-Hand-DIM Silver-R (Arlight, -) | Бесконтактный ИК-датчик для светодиодной ленты. Диммирование при закрытии датчика рукой. Работает совместно с диммером SR-2901 (приобретается отдельно). Габаритные размеры датчика (L×W×H) 18×18×20 мм, диаметр посадочного отверстия 18 мм. Напряжение питания 5 В. | 1710.46 | шт | 1
| 020234 | ИК-датчик SR-Hand-DIM Silver-S (Arlight, -) | Бесконтактный ИК-датчик для светодиодной ленты. Диммирование при закрытии датчика рукой. Работает совместно с диммером SR-2901 (приобретается отдельно). Габаритные размеры датчика (L×W×H) 18×18×20 мм, диаметр посадочного отверстия 18 мм. Напряжение питания 5 В. | 1710.46 | шт | 1
| 020864 | Датчик SR-8004 black (220V, 500W, PIR-Sensor) (Arlight, -) | ИК-выключатель, реагирует на движение, расстояние срабатывания до 3 м (время отключения 30 с), для ламп и светильников 220В. В комплекте - черный накладной датчик движения и блок включения AC 220V. Макс. коммутируемая мощность 500Вт. Размер блока управления 95х37х20 мм, длина кабеля 1м. | 3263.37 | шт | 1
| 020866 | Датчик SR-8004-DC black (12-36V, 96-288W, PIR-Sensor) (Arlight, -) | ИК-выключатель, реагирует на движение, расстояние срабатывания до 3 м (время отключения 50с), для светодиодных лент. В комплекте - черный накладной датчик движения и блок управления 12/24/36V, 96/192/288 W. Размер блока управления 95х37х20 мм, длина кабеля 1м. | 4141.1 | шт | 1
| 020956 | ИК-сплиттер SR-Door-Switch White (Arlight, -) | Сплиттер для подключения до 4-х ИК-датчиков к одному блоку управления (4 входа, 1 выход. Работает совместно с диммерами SR-2901, SR-8001B, SR-8001BDC (отдельно). Размер 51х30х16 мм, кабель 1,5м | 2250.6 | шт | 1
| 046120 | Диммер SR-NAVE-RECESSED-R18-BK (12-24V, 48-96W, M-FC) (Arlight, IP20 Пластик, 2 года) | Питание/рабочее напряжение DC 12-24 В, максимальный ток 4 А на канал, 1 канал, максимальная мощность 48-96 Вт. реагирует на прикосновение к кнопке, короткое нажатие - вкл/выкл, долгое нажатие диммирует яркость. Функция памяти последней настройки. Длина кабеля 1 м. Диаметр 22 мм, высота 16,5мм. Цвет черный. Диаметр врезного отверстия 18 мм. | 1665.44 | шт | 1
| 046121 | Диммер SR-NAVE-RECESSED-R18-WH (12-24V, 48-96W, M-FC) (Arlight, IP20 Пластик, 2 года) | Питание/рабочее напряжение DC 12-24 В, максимальный ток 4 А на канал, 1 канал, максимальная мощность 48-96 Вт. реагирует на прикосновение к кнопке, короткое нажатие - вкл/выкл, долгое нажатие диммирует яркость, запоминает последнее состояние. Длина кабеля 1м. Диаметр 22 мм, высота 16,5мм. Цвет белый. Диаметр врезного отверстия 18 мм. | 1665.44 | шт | 1
| 046131 | Диммер SR-NAVE-RECESSED-R18-SL (12-24V, 48-96W, M-FC) (Arlight, IP20 Пластик, 2 года) | Питание/рабочее напряжение DC 12-24 В, максимальный ток 4 А на канал, 1 канал, максимальная мощность 48-96 Вт. реагирует на прикосновение к кнопке, короткое нажатие - вкл/выкл, долгое нажатие диммирует яркость, запоминает последнюю настройку. Длина кабеля 1 м. Диаметр 22 мм, высота 16,5мм. Цвет серебристый. Диаметр врезного отверстия 18 мм. | 1946.77 | шт | 1
| 046134 | Диммер SR-NAVE-R24-2CH-BK (12-24V, 96-192W, DIM-CCT) (Arlight, IP65 Пластик, 2 года) | Питание/рабочее напряжение DC 12-24 В, максимальный ток 4 A на канал, 2 канала, максимальная мощность 96-192 Вт. Реагирует на нажатие на кнопку, короткое нажатие - вкл/выкл, двойное нажатие - переключение между режимами диммирования /выбора цветовой температуры, вращение кнопки - диммирование или регулировка цвета. Функция памяти последней настройки. Диаметр врезного отверстия 10 мм, глубина не более 5 мм. Длина кабеля 300 мм, IP65. Цвет черный. | 3961.06 | шт | 1
| 046143 | Диммер SR-NAVE-R24-3CH-BK (12-24V, 108-216W, RGB) (Arlight, IP65 Пластик, 2 года) | Питание/рабочее напряжение DC 12-24 В, максимальный ток 3 А на канал, 3 канала, максимальная мощность 108-216 Вт. Реагирует на нажатие на кнопку, короткое нажатие - вкл/выкл, вращение кнопки - диммирование или изменение цв.температуры, двойное нажатие - переключение между режимами диммирования /смена цв.температуры, тройное нажатие - изменение RGB цветов. Диаметр врезного отверстия 10 мм, глубина не более 5 мм. Длина кабеля 300 мм, IP65. Функция памяти последней настройки. Цвет черный. | 4177.11 | шт | 1
| 046144 | Диммер SR-NAVE-R24-BK (12-24V, 48-96W, M-FC) (Arlight, IP65 Пластик, 2 года) | Питание/рабочее напряжение DC 12-24 В, максимальный ток 4 А на канал, 1 канал, максимальная мощность 48-96 Вт. Реагирует на нажатие на кнопку, короткое нажатие - вкл/выкл, вращение кнопки - диммирование. Функция памяти последней настройки. Диаметр врезного отверстия 10 мм, глубина не более 5 мм. Длина кабеля 300 мм, IP65. | 3916.04 | шт | 1
диммеры с датчиком [12-36V]
| 018105 | Диммер LN-200 (12-24V, 72-144W, Touch) (Arlight, -) | Сенсорный диммер для лент 12-24В. Цвет - серебристый. Питание/рабочее напряжение DC 12-24 В, максимальный ток 6 A на канал, 1 канал, максимальная мощность 72-144 Вт. Диммирование при прикосновении рукой, короткое нажатие - «вкл»/«выкл». Габаритные размеры: 39х31х9 мм. | 1498.9 | шт | 1
| 029109(2) | Микродиммер SR-IRIS-IRH-DIM (12-24V, 1x5A, 30x13mm) (Arlight, Открытый) | Активный ИК-диммер, встраиваемый в профиль, реагирует на движение. При улавливании движения - плавное включение и выключение света. При длительном удержании руки над ИК-датчиком - плавное изменение яркости свечения. Зона срабатывания 60мм. Требуется вырез в экране профиля для работы датчика. Для профилей с внутренней высотой 10мм. 12-24V, 5A. Размер 30x13x8мм. | 810.22 | шт | 1
| 036159 | Сенсорный диммер SR-RULE-DIM-SENS (12-24V, 1x8A, 55x10mm) (Arlight, Открытый) | Сенсорный (бесконтактный) диммер для монохромной светодиодной ленты (ШИМ), встраиваемый в алюминиевый профиль. Питание/рабочее напряжение 12-24VDC, максимальный ток 8A на канал, 1 канал, максимальная мощность 96-192W. Габариты 55x10x4.5 мм. Расстояние установки от профиля до экрана 7-50 мм (расстояние срабатывания без экрана до 15 см). Включение/выключение и диммирование происходят без прикосновения рукой. Диапазон диммирования 3-100 %. Имеется функция памяти. | 2680.26 | шт | 1
| 036179 | Диммер SR-PRIME-IN-R21-SL (12-24V, 48-96W, TOUCH) (Arlight, Открытый) | Врезной сенсорный диммер для лент 12-24 В. Цвет - серебристый. Питание/рабочее напряжение DC 12-24 В, максимальный ток 4 A на канал, 1 канал, максимальная мощность 48-96 Вт. Диммирование при прикосновении рукой, короткое нажатие - «вкл»/«выкл», имеется функция памяти. Габаритные размеры: Ø 21 х 15 мм, врезное отверстие: Ø 18 х 15 мм, кабель 1 м. Цвет свечения индикатора - синий. | 1721.71 | шт | 1
| 036205 | Сенсорный диммер SR-RULE-DIM-TOUCH (12-24V, 1x8A, 46x8mm) (Arlight, Открытый) | Диммер для монохромной светодиодной ленты (ШИМ), встраиваемый в алюминиевый профиль (высота профиля от 12 мм до 20 мм). Питание/рабочее напряжение 12-24 VDC, максимальный ток 8A на канал, 1 канал, максимальная мощность 96-192W. Габариты 46x8x21 мм, высота пружины 21 мм. Включение/выключение и диммирование происходят через сенсор прикосновения. Диапазон диммирования 2-100%. | 1350.36 | шт | 1
| 039749 | Диммер SR-PRIME-UP-40x40-WH (12-24V, 48-96W, TOUCH) (Arlight, Открытый) | Накладной сенсорный диммер для лент 12-24 В для столешницы (материал дерево или стекло) или зеркал толщиной до 30 мм. Цвет - белый. Питание/рабочее напряжение DC 12-24 В, максимальный ток 4 A на канал, 1 канал, максимальная мощность 48-96 Вт. Диммирование при прикосновении рукой, короткое нажатие - «вкл»/«выкл», имеется функция памяти. Длина проводов 50 см. | 3555.95 | шт | 1
| 046145 | Диммер SR-PRIME-MIRROR-R35-BK (12-24V, 48-96W, PROXIMITY SENSOR) (Arlight, IP20 Пластик, 2 года) | Встроенный сенсорный диммер для лент 12-24 В для зеркал. Цвет - черный. Питание/рабочее напряжение DC 12-24 В, максимальный ток 4 A на канал, 1 канал, максимальная мощность 48-96 Вт. Диммирование при удержании руки над датчиком в течении 1 секуды, движение рукой на расстоянии ближе 10 см от датчика - «вкл»/«выкл», имеется функция памяти. Длина проводов 1 м. Габаритные размеры ДxВ: 35 х 9 мм. | 3690.98 | шт | 1
| 046146 | Диммер SR-PRIME-MIRROR-S29x26-BK (12-24V, 48-96W, TOUCH) (Arlight, IP20 Пластик, 2 года) | Накладной сенсорный диммер для лент 12-24 В для зеркал. Цвет - черный. Питание/рабочее напряжение DC 12-24 В, максимальный ток 4 A на канал, 1 канал, максимальная мощность 48-96 Вт. Диммирование при длительном нажатии рукой, короткое нажатие - «вкл»/«выкл», имеется функция памяти. Длина проводов 1 м. Габаритные размеры ДxШхВ: 26.5 х 29 х 8 мм. | 2025.54 | шт | 1
выключатели, датчики [12-36V]
| 015655(1) | Датчик движения PRIME-IRD-UP-24V-MULTI (76x45mm, 192W, IP20) (Arlight, -) | Низковольтный (12-24 В) инфракрасный датчик движения, предназначенный для включения и выключения светодиодной ленты и других светодиодных источников света с напряжением питания 12 В или 24 В. Возможность регулировки времени отключения 3-20 мин. Расстояние срабатывания 5-8 м, угол зоны срабатывания 120°. DC 12-24 В, 8A, (96-192 Вт). Габаритные размеры 76х45х34 мм. | 1485.4 | шт | 1
| 020226 | ИК-датчик SR2-Door Round (12V, 20W, IR-Sensor) (Arlight, -) | Сенсорный выключатель для светодиодной ленты 12 В. Питание/рабочее напряжение DC 12 В, максимальный ток 1.6 A на канал, 1 канал, максимальная мощность 20 Вт. Для дверей, расстояние от 1 до 6 см, датчик открыт — «вкл», закрыт — «выкл». Габаритные размеры: датчик 16×61×61 мм, кабель 2 м. | 1411.13 | шт | 1
| 020227 | ИК-датчик SR2-Hand Round (12V, 20W, IR-Sensor) (Arlight, -) | Сенсорный выключатель для светодиодной ленты 12 В. Питание/рабочее напряжение DC 12 В, максимальный ток 1.6 A на канал, 1 канал, максимальная мощность 20 Вт. Срабатывание от руки, расстояние до 5 см, датчик открыт — «вкл», закрыт — «выкл». Габаритные размеры: датчик 16×65×65 мм, кабель 2 м. | 1411.13 | шт | 1
| 020229 | Датчик SR2-Motion Round (12V, 20W, PIR Sensor) (Arlight, -) | ИК-выключатель для светодиодной ленты 12 В. Питание/рабочее напряжение DC 12 В, максимальный ток 1.6 A на канал, 1 канал, максимальная мощность 20 Вт. Датчик движения, расстояние срабатывания 1-3 м. Габаритные размеры: датчик 16×61×61 мм, кабель 2 м. | 1411.13 | шт | 1
| 029110 | ИК-выключатель SR-IRIS-IRH (12-24V, 1x5A, 40x11mm) (Arlight, Открытый) | Пассивный ИК-выключатель, встраиваемый в профиль, реагирует на движение. При улавливании движения - плавное включение и выключение света. При пропадании движения - отключение света через ~2мин. Зона срабатывания 1,5-2м. Требуется вырез в экране профиля для работы датчика. Длина кабеля 60мм. Для профилей с внутренней высотой (пов. профиля - пов. экрана) от 10 до 20 мм. 12-24V, 5A. Размер платы 40x11x12 мм, размер датчика: D12х10 мм. | 1035.28 | шт | 1
| 036162 | ИК-выключатель SR-RULE-MOTION (12-24V, 1x2.5A, 55x10mm) (Arlight, Открытый) | ИК-выключатель, встраиваемый в профиль, реагирует на движение. При улавливании движения - включение и выключение света. При пропадании движения - отключение света через ~40сек. Зона срабатывания до 2 м. Требуется вырез в экране профиля для работы датчика Ø 12.3 мм. Для профилей с внутренней высотой (пов. профиля - пов. экрана) от 10 до 20 мм. 12-24V, 2.5A. Размер платы 55x10x14мм, размер датчика: D12х10мм. | 938.09 | шт | 1
| 036163 | ИК-датчик SR-PRIME-IN-R16-WH (12-24V, 48-96W, MOTION) (Arlight, IP20 Пластик, 2 года) | ИК-выключатель для светодиодной ленты 12-24 В. Питание/рабочее напряжение DC 12-24 В, максимальный ток 4 A на канал, 1 канал, максимальная мощность 48-96 Вт. Датчик движения, расстояние срабатывания 2 м. Функции вкл/выкл, задержка по времени до 40 с. Габаритные размеры: датчик Ø 16 х 60 мм, врезное отверстие: Ø 14 х 54 мм, кабель 1 м. В комплекте идут два переходника с коннектора на 2 провода. | 1458.39 | шт | 1
| 036164 | ИК-датчик SR-PRIME-IN-R14-WH-MINI (12-24V, 48-96W, MOTION) (Arlight, IP20 Пластик, 2 года) | ИК-выключатель для светодиодной ленты 12-24 В. Питание/рабочее напряжение DC 12-24 В, максимальный ток 4 A на канал, 1 канал, максимальная мощность 48-96 Вт. Датчик движения, расстояние срабатывания 2 м. Функции вкл/выкл, задержка по времени до 40 с. Габаритные размеры: датчик Ø 14 х 18 мм (диаметр выступающей шляпки 16 мм), врезное отверстие: Ø 11х 18 мм, блок управления 50х28х8 мм, кабель 1 м. В комплекте идут два переходника с коннектора на 2 провода. | 2138.07 | шт | 1
| 036165 | ИК-датчик SR-PRIME-IN-S80-WH (12-24V, 96-192W, DOOR/HAND) (Arlight, IP20 Пластик, 2 года) | Выключатель для светодиодной ленты 12-24 В. Питание/рабочее напряжение DC 12-24 В, максимальный ток 8 A на канал, 1 канал, максимальная мощность 96-192 Вт. Переключение режимов срабатывания DOOR-HAND. Для дверей, расстояние срабатывания от 0.5 до 10 см, датчик открыт — «вкл», закрыт — «выкл». Срабатывание от руки, расстояние до 0.5 до 10 см, датчик открыт — «вкл», закрыт — «выкл». В комплекте 3 универсальных датчика с возможностью накладного/врезного монтажа. Габаритные размеры блока управления: 80х47х23 мм, кабель 1 м. Габаритные размеры датчика: Ø16 мм, врезное отверстие Ø14 мм. | 4253.63 | шт | 1
| 036166 | ИК-датчик SR-PRIME-IN-R16-WH (12-24V, 48-96W, DOOR) (Arlight, IP20 Пластик, 2 года) | Выключатель для светодиодной ленты 12-24 В. Питание/рабочее напряжение DC 12-24 В, максимальный ток 4 A на канал, 1 канал, максимальная мощность 48-96 Вт. Для дверей, расстояние срабатывания от 0.5 до 10 см, датчик открыт — «вкл», закрыт — «выкл». Габаритные размеры: датчик Ø 16 х 55 мм, врезное отверстие: Ø 14 х 54 мм, кабель 1 м. В комплекте идут два переходника с коннектора на 2 провода. | 1710.46 | шт | 1
| 036167 | ИК-датчик SR-PRIME-IN-R16-WH (12-24V, 48-96W, HAND) (Arlight, IP20 Пластик, 2 года) | Сенсорный выключатель для светодиодной ленты 12-24 В. Питание/рабочее напряжение DC 12-24 В, максимальный ток 4 A на канал, 1 канал, максимальная мощность 48-96 Вт. Срабатывание от руки, расстояние до 0.5 до 10 см. Габаритные размеры: датчик Ø 16 х 55 мм, врезное отверстие: Ø 14 х 54 мм, кабель 1 м. В комплекте идут два переходника с коннектора на 2 провода. | 1710.46 | шт | 1
| 036174 | ИК-датчик SR-PRIME-IN-R14-WH-MINI (12-24V, 48-96W, HAND) (Arlight, IP20 Пластик, 2 года) | Сенсорный выключатель для светодиодной ленты 12-24 В. Питание/рабочее напряжение DC 12-24 В, максимальный ток 4 A на канал, 1 канал, максимальная мощность 48-96 Вт. Срабатывание от руки, расстояние до 0.5 до 10 см. Габаритные размеры: датчик Ø 14 х 18 мм, врезное отверстие: Ø 11 х 18 мм, блок управления 50х28х8 мм, кабель 1 м. Цвет белый. | 2138.07 | шт | 1
| 036176 | ИК-датчик SR-PRIME-IN-R14-WH-MINI (12-24V, 48-96W, DOOR) (Arlight, Открытый) | Выключатель для светодиодной ленты 12-24 В. Питание/рабочее напряжение DC 12-24 В, максимальный ток 4 A на канал, 1 канал, максимальная мощность 48-96 Вт. Для дверей, расстояние срабатывания от 0.5 до 10 см, датчик открыт — «вкл», закрыт — «выкл». Габаритные размеры: датчик Ø 14 х 18 мм, врезное отверстие: Ø 11 х 18 мм, блок управления 50х28х8 мм, кабель 1 м. Цвет белый. | 2138.07 | шт | 1
| 036181 | ИК-выключатель SR-RULE-HAND (12-24V, 1x8A, 55x10mm) (Arlight, Открытый) | ИК-выключатель, встраиваемый в профиль, срабатывание от руки. При улавливании движения - плавное включение и выключение света. Зона срабатывания до 5 см. Требуется вырез в экране профиля для работы датчика Ø5 мм (2 отверстия). Для профилей с внутренней высотой (пов. профиля - пов. экрана) до 10 мм. 12-24V, 8A. Размер платы 50x10x10мм, размер 1 вырезного отверстия 5х5мм. | 1309.44 | шт | 1
| 036182 | ИК-выключатель SR-RULE-DOOR (12-24V, 1x8A, 55x10mm) (Arlight, Открытый) | ИК-выключатель, встраиваемый в профиль, реагирует на открытие дверцы. При открытии дверцы - плавное включение света, при закрытии - выключение. Зона срабатывания до 10 см. Требуется вырез в экране профиля для работы датчика Ø5 мм (2 отверстия). Для профилей с внутренней высотой (пов. профиля - пов. экрана) до 10 мм. 12-24V, 8A. Размер платы 50x10x10мм, размер 1 вырезного отверстия 5х5мм. | 1227.6 | шт | 1
| 045889 | ИК-датчик SR-PRIME-IN-R14-BK-MINI (12-24V, 48-96W, DOOR) (Arlight, Открытый) | Выключатель для светодиодной ленты 12-24 В. Питание/рабочее напряжение DC 12-24 В, максимальный ток 4 A на канал, 1 канал, максимальная мощность 48-96 Вт. Для дверей, расстояние срабатывания от 0.5 до 10 см, датчик открыт — «вкл», закрыт — «выкл». Габаритные размеры: датчик Ø 14 х 18 мм, врезное отверстие: Ø 11 х 18 мм, блок управления 50х28х8 мм, кабель 1 м. Цвет черный. | 2138.07 | шт | 1
| 045899 | ИК-датчик SR-PRIME-IN-R14-SL-MINI (12-24V, 48-96W, DOOR) (Arlight, Открытый) | Выключатель для светодиодной ленты 12-24 В. Питание/рабочее напряжение DC 12-24 В, максимальный ток 4 A на канал, 1 канал, максимальная мощность 48-96 Вт. Для дверей, расстояние срабатывания от 0.5 до 10 см, датчик открыт — «вкл», закрыт — «выкл». Габаритные размеры: датчик Ø 14 х 18 мм, врезное отверстие: Ø 11 х 18 мм, блок управления 50х28х8 мм, кабель 1 м. Цвет серебристый. | 2768.24 | шт | 1
| 045900 | ИК-датчик SR-PRIME-IN-R14-BK-MINI (12-24V, 48-96W, HAND) (Arlight, IP20 Пластик, 2 года) | Сенсорный выключатель для светодиодной ленты 12-24 В. Питание/рабочее напряжение DC 12-24 В, максимальный ток 4 A на канал, 1 канал, максимальная мощность 48-96 Вт. Срабатывание от руки, расстояние до 0.5 до 10 см. Габаритные размеры: датчик Ø 14 х 18 мм, врезное отверстие: Ø 11 х 18 мм, блок управления 50х28х8 мм, кабель 1 м. Цвет черный. | 2138.07 | шт | 1
| 045902 | ИК-датчик SR-PRIME-IN-R14-SL-MINI (12-24V, 48-96W, HAND) (Arlight, IP20 Пластик, 2 года) | Сенсорный выключатель для светодиодной ленты 12-24 В. Питание/рабочее напряжение DC 12-24 В, максимальный ток 4 A на канал, 1 канал, максимальная мощность 48-96 Вт. Срабатывание от руки, расстояние до 0.5 до 10 см. Габаритные размеры: датчик Ø 14 х 18 мм, врезное отверстие: Ø 11 х 18 мм, блок управления 50х28х8 мм, кабель 1 м. Цвет серебристый. | 2768.24 | шт | 1
| 045905 | ИК-датчик SR-PRIME-IN-R14-BK-MINI (12-24V, 48-96W, MOTION) (Arlight, IP20 Пластик, 2 года) | Поставка под заказ от 100 шт. ИК-выключатель для светодиодной ленты 12-24 В. Питание/рабочее напряжение DC 12-24 В, максимальный ток 4 A на канал, 1 канал, максимальная мощность 48-96 Вт. Датчик движения, расстояние срабатывания 2 м. Функции вкл/выкл, задержка по времени до 40 с. Габаритные размеры: датчик Ø 14 х 18 мм (диаметр выступающей шляпки 16 мм), врезное отверстие: Ø 11х 18 мм, блок управления 50х28х8 мм, кабель 1 м. Цвет черный. | 2138.07 | шт | 1
| 045907 | ИК-датчик SR-PRIME-IN-R14-SL-MINI (12-24V, 48-96W, MOTION) (Arlight, IP20 Пластик, 2 года) | Поставка под заказ от 200 шт. ИК-выключатель для светодиодной ленты 12-24 В. Питание/рабочее напряжение DC 12-24 В, максимальный ток 4 A на канал, 1 канал, максимальная мощность 48-96 Вт. Датчик движения, расстояние срабатывания 2 м. Функции вкл/выкл, задержка по времени до 40 с. Габаритные размеры: датчик Ø 14 х 18 мм (диаметр выступающей шляпки 16 мм), врезное отверстие: Ø 11х 18 мм, блок управления 50х28х8 мм, кабель 1 м. Цвет серебристый. | 2768.24 | шт | 1
| 046147 | ИК-датчик SR-PRIME-IRD/H-S17х9-WH (12-24V, 48-96W, DOOR/HAND) (Arlight, IP20 Пластик, 2 года) | Выключатель для светодиодной ленты 12-24 В. В комплекте 2 датчика. Питание/рабочее напряжение DC 12-24 В, максимальный ток 4 A на канал, 1 канал, максимальная мощность 48-96 Вт. Реагирует на открывание дверей или движение рукой, переключатель между режимами «hand» - «door» расположен на корпусе блока управления. Расстояние срабатывания от 0.5 до 10 см, датчик открыт — «вкл», закрыт — «выкл». Габаритные размеры блока управления: 75 х 15 х 11 мм, кабель 1 м (у датчика), кабель 25 см (питание). Габаритные размеры датчика: 17 x 9 x 7 мм. | 2228.09 | шт | 1
| 046148 | ИК-датчик SR-PRIME-IRD/H-S17х9-BK (12-24V, 48-96W, DOOR/HAND) (Arlight, IP20 Пластик, 2 года) | Выключатель для светодиодной ленты 12-24 В. В комплекте 2 датчика. Питание/рабочее напряжение DC 12-24 В, максимальный ток 4 A на канал, 1 канал, максимальная мощность 48-96 Вт. Реагирует на открывание дверей или движение рукой, переключатель между режимами «hand» - «door» расположен на корпусе блока управления. Расстояние срабатывания от 0.5 до 10 см, датчик открыт — «вкл», закрыт — «выкл». Габаритные размеры блока управления: 75 х 15 х 11 мм, кабель 1 м (у датчика), кабель 25 см (питание). Габаритные размеры датчика: 17 x 9 x 7 мм. | 2228.09 | шт | 1
| 046149 | ИК-датчик SR-PRIME-IRD/H-S17х9-SL (12-24V, 48-96W, DOOR/HAND) (Arlight, IP20 Пластик, 2 года) | Выключатель для светодиодной ленты 12-24 В. В комплекте 2 датчика. Питание/рабочее напряжение DC 12-24 В, максимальный ток 4 A на канал, 1 канал, максимальная мощность 48-96 Вт. Реагирует на открывание дверей или движение рукой, переключатель между режимами «hand» - «door» расположен на корпусе блока управления. Расстояние срабатывания от 0.5 до 10 см, датчик открыт — «вкл», закрыт — «выкл». Габаритные размеры блока управления: 75 х 15 х 11 мм, кабель 1 м (у датчика), кабель 25 см (питание). Габаритные размеры датчика: 17 x 9 x 7 мм. | 2498.17 | шт | 1
| 046465 | ИК-датчик SR-PRIME-RECESSED-IRD/H-R11-BK (12-24V, 48-96W, DOOR/HAND) (Arlight, IP20 Пластик, 2 года) | Выключатель для светодиодной ленты 12-24 В. В комплекте 2 датчика. Питание/рабочее напряжение DC 12-24 В, максимальный ток 4 A на канал, 1 канал, максимальная мощность 48-96 Вт. Реагирует на открывание дверей или движение рукой, переключатель между режимами «hand» - «door» расположен на корпусе блока управления. Расстояние срабатывания от 0.5 до 10 см, датчик открыт — «вкл», закрыт — «выкл». Габаритные размеры блока управления: 75 х 15 х 11 мм, кабель 1 м (у датчика), кабель 25 см (питание). Габаритные размеры датчика: 11 х 18 мм, врезное отверстие Ø 11 мм. | 2228.09 | шт | 1
| 046466 | ИК-датчик SR-PRIME-RECESSED-IRD/H-R11-SL (12-24V, 48-96W, DOOR/HAND) (Arlight, IP20 Пластик, 2 года) | Выключатель для светодиодной ленты 12-24 В. В комплекте 2 датчика. Питание/рабочее напряжение DC 12-24 В, максимальный ток 4 A на канал, 1 канал, максимальная мощность 48-96 Вт. Реагирует на открывание дверей или движение рукой, переключатель между режимами «hand» - «door» расположен на корпусе блока управления. Расстояние срабатывания от 0.5 до 10 см, датчик открыт — «вкл», закрыт — «выкл». Габаритные размеры блока управления: 75 х 15 х 11 мм, кабель 1 м (у датчика), кабель 25 см (питание). Габаритные размеры датчика: 11 х 18 мм, врезное отверстие Ø 11 мм. | 2498.17 | шт | 1
| 046467 | ИК-датчик SR-PRIME-RECESSED-IRD/H-R11-WH (12-24V, 48-96W, DOOR/HAND) (Arlight, IP20 Пластик, 2 года) | Выключатель для светодиодной ленты 12-24 В. В комплекте 2 датчика. Питание/рабочее напряжение DC 12-24 В, максимальный ток 4 A на канал, 1 канал, максимальная мощность 48-96 Вт. Реагирует на открывание дверей или движение рукой, переключатель между режимами «hand» - «door» расположен на корпусе блока управления. Расстояние срабатывания от 0.5 до 10 см, датчик открыт — «вкл», закрыт — «выкл». Габаритные размеры блока управления: 75 х 15 х 11 мм, кабель 1 м (у датчика), кабель 25 см (питание). Габаритные размеры датчика: 13 х 18 мм, врезное отверстие Ø 11 мм. | 2228.09 | шт | 1
выключатели, датчики [220V]
| 020221 | ИК-датчик SR2-Door (220V, 500W, IR-Sensor) (Arlight, -) | Бесконтактный ИК-выключатель ламп и освещения 220 В. Для дверей, расстояние до 5 см, датчик открыт — «вкл», закрыт — «выкл». Макс. мощность 500 Вт, AC 100-240 В. Габаритные размеры: блок 90×40×18 мм, датчик 17×15 мм, посадочное отверстие 13х11 мм, кабель 2 м. | 2129.07 | шт | 1
| 020222 | ИК-датчик SR2-Hand (220V, 500W, IR-Sensor) (Arlight, -) | Бесконтактный ИК-выключатель ламп и освещения 220 В. Срабатывание от руки — «вкл»/«выкл», расстояние срабатывания до 5 см. Макс. мощность 500 Вт, AC 100-240 В. Габаритные размеры: блок 90×40×18 мм, датчик 17×15 мм, посадочное отверстие 13х11 мм, кабель 2 м. | 2129.07 | шт | 1
| 020223 | Датчик SR2-Motion (220V, 500W, PIR-Sensor) (Arlight, -) | Бесконтактный ИК-выключатель ламп и освещения 220 В. Реагирует на движение, расстояние до 2,5 м, обнаружение движение — «вкл», покой — «выкл». Макс. мощность 500 Вт, AC 100-240 В. Габаритные размеры: блок 90×40×18 мм, датчик 20×14 мм, посадочное отверстие 22х15 мм, кабель 2 м. | 1980.53 | шт | 1
Датчики движения
Фото | Артикул | Наименование | Описание | Цена | Ед. изм. | Норма уп.
микроволновые AC220V
| 027385(1) | Датчик движения PRIME-MW-SURFACE-R94-300W (230V, 1.3A, MULTI, IP20) (Arlight, IP20 Пластик, 2 года) | Микроволновый датчик движения, совмещенный с датчиком освещенности. Высота установки - 1.5 - 3.5 м. Угол обнаружения 360°. Может срабатывать через двери и тонкие стены. Настройки: время отключения (8 c – 12 мин), радиус зоны срабатывания (1 - 10 м), освещенность (2 - 2000 люкс). Максимальная нагрузка 1200 Вт (для ламп накал-я и галогенных), 300 Вт (для светодиодных ламп), размеры (DxH) - 94x42 мм. | 1868 | шт | 1
| 027873 | Датчик NAVE-MW-IN-180-230V-MULTI (80x80, 2000W, IP20) (Arlight, -) | Микроволновый датчик движения, совмещенный с датчиком освещенности. Предназначен для встраивания в стену. Угол обнаружения 180°. Может срабатывать через двери и тонкие стены. Настройки: время отключения (10 c – 12 мин), радиус зоны срабатывания (5 - 15 м), освещенность (0,1 - 2000 люкс). Максимальная нагрузка 1200 Вт (для ламп накал-я и галогенных), 300 Вт (для светодиодных ламп), размеры (LxWxH) - 80x80х32 мм. | 2790.74 | шт | 1
| 031834 | Датчик движения NAVE-MW-HIGHBAY-R71-500W (230V, 2.17A, DIM, IP65) (Arlight, Пластик) | Поставка под заказ от 500 шт. Микроволновый датчик движения, совмещенный с датчиком освещенности. Высота установки 4-15 м. Угол обнаружения 360°. Может срабатывать через двери и тонкие стены. Имеет функцию дежурного освещения. Настройки: время отключения (5 c – 30 мин), радиус зоны срабатывания (4/10 м), освещенность (2-2000 лк), время дежурного освещения (0-∞), яркость в дежурном режиме (10-50%). Максимальная нагрузка 2000 Вт (для ламп накал-я и галогенных), 500 Вт (для светодиодных и люминесцентных ламп), габаритные размеры (D×H) 71.6×59 мм. | 5867.31 | шт | 1
| 031835 | Датчик движения PRIME-MW-HIGHBAY-R71-1000W (230V, 4.34A, MULTI, IP65) (Arlight, Пластик) | Поставка под заказ от 500 шт. Микроволновый датчик движения, совмещенный с датчиком освещенности. Высота установки 4-15 м. Угол обнаружения 360°. Может срабатывать через двери и тонкие стены. Настройки: время отключения (5 c – 30 мин), радиус зоны срабатывания (4/10 м), освещенность (2 - 2000 люкс). Максимальная нагрузка 2000 Вт (для ламп накал-я и галогенных), 1000 Вт (для светодиодных и люминесцентных ламп), габаритные размеры (D×H) 71.6×59 мм. | 3443.42 | шт | 1
| 031842 | Крепёж для датчиков движения JX-01A (Arlight, Металл) | Крепление для датчиков движения на прожектора типа HighBay. Габаритные размеры (L×W×H) 50×36×15 мм. | 185.67 | шт | 1
| 031843 | Крепёж для датчиков движения JX-01B (Arlight, Металл) | Крепление для датчиков движения на стену. | 185.67 | шт | 1
| 031846 | Датчик движения PRIME-MW-SURFACE-S90x41-300W (230V, 2.6A, MULTI, IP20) (Arlight, IP20 Пластик, 2 года) | Микроволновый датчик движения, совмещенный с датчиком освещенности. Высота установки - 1.5 - 3.5 м. Угол обнаружения 360°. Может срабатывать через двери и тонкие стены. Настройки: время отключения (8 c – 12 мин), радиус зоны срабатывания (1 - 10 м), освещенность (2 - 2000 люкс). Максимальная нагрузка 1200 Вт (для ламп накал-я и галогенных), 300 Вт (для светодиодных и люминесцентных ламп), размеры (LxWxH) - 90.1х41.15х39.7 мм. | 1586.67 | шт | 1
| 038150 | Датчик движения PRIME-MW-BUILT-R94-1500W (230V, 7A, MULTI, IP20) (Arlight, IP20 Пластик, 2 года) | Микроволновый датчик движения, совмещенный с датчиком освещенности. Высота установки - 2 - 10 м. Угол обнаружения 360°. Может срабатывать через двери и тонкие стены. Настройки: время отключения (10 c – 30 мин), радиус зоны срабатывания (2 - 16 м), освещенность (10 - 2000 люкс). Максимальная нагрузка 1500 Вт (для ламп накал-я и галогенных), 500 Вт (для светодиодных ламп), размеры внешние (DxH) - 98 x 54 мм, размер утапливаемой части 65 х 40 мм. | 1868 | шт | 1
микроволновые 12/24V
| 038149 | Датчик движения PRIME-MW-BUILT-R94-120W (12-24V, 5A, MULTI, IP20) (Arlight, IP20 Пластик, 2 года) | Микроволновый датчик движения, совмещенный с датчиком освещенности. Высота установки - 2 - 10 м. Угол обнаружения 360°. Может срабатывать через двери и тонкие стены. Настройки: время отключения (10 c – 30 мин), радиус зоны срабатывания (2 - 16 м), освещенность 10 - 2000 люкс). Максимальный выходной ток 5 А. Максимальная мощность для светодиодных лент: 60 Вт (12 В), 120 Вт (24 В). Максимальная мощность для ламп накаливания и галогенных 30 Вт. Максимальная мощность для светодиодных ламп 15 Вт. Размеры внешние (DxH) - 98 x 54 мм, размер утапливаемой части 65 х 40 мм. | 1307.6 | шт | 1
инфракрасные AC220V
| 027387 | Датчик движения PRIME-PIR-IN-360-230V-MULTI (56x33mm, 800W, IP20) (Arlight, -) | Инфракрасный датчик движения (ИК-датчик (IP20) отделен от основного блока (IP20)), совмещенный с датчиком освещенности, регулировка времени (5с – 8 мин), расстояния (до 6 м при монтаже на потолок, до 8 м при монтаже на стену), освещенности (10-2000 лк). Угол обзора: 100° в вертикальной плоскости, 360° в горизонтальной плоскости. Нагрузка 800 Вт (для ламп накал-я и галогенных), 200 Вт (для светодиодных и люминесцентных ламп), цвет белый, габаритные размеры (L×W×H) 56×33.6×24.5 мм. | 1282.84 | шт | 1
| 027388 | Датчик движения PRIME-PIR-UP-360-230V-MULTI (94x80mm, 1200W, IP44) (Arlight, -) | Инфракрасный датчик движения, совмещенный с датчиком освещенности. Предназначен для установки на стену или потолок. Настройки: время отключения (5 c – 8 мин), зона срабатывания (до 12 м), освещенность (5 - 2000 люкс). Максимальная нагрузка 1200 Вт (для ламп накал-я и галогенных), 300 Вт (для светодиодных и люминесцентных ламп), размеры (ØxH) - 93.4х79.8 мм. | 1361.61 | шт | 1
| 027871 | Датчик NAVE-PIR-UP-180-230V-MULTI (120x78, 1200W, IP44) (Arlight, -) | Настенный накладной датчик движения, совмещенный с датчиком освещенности, регулировка времени (10с–15мин), расстояния (до 12 м), освещенности (3-2000люкс), нагрузка 300 Вт (для энергосберегающих ламп), нагрузка 1200 Вт (для ламп накаливания), цвет белый, размеры 120x78x28мм, вес 166 г. Высота установки 1,8-2,5м. | 2070.55 | шт | 1
| 027872 | Датчик NAVE-PIR-UP-360-230V-MULTI (102x102, 2000W, IP20) (Arlight, -) | Настенный/потолочный накладной датчик движения (двухпроводная линия), совмещенный с датчиком освещенности. Угол обнаружения 360° в горизонтальной плоскости. Высота установки 4-10 м. Настройки: время отключения (10 c – 30 мин), зона срабатывания (до 20 м), освещенность (3 - 2000 люкс). Максимальная нагрузка 2000 Вт (для ламп накал-я и галогенных), 500 Вт (для светодиодных и люминесцентных ламп), размеры (L×W×H) 102x102x58 мм. | 2588.19 | шт | 1
| 031836 | Датчик движения NAVE-PIR-BUILT-R43-150W (230V, 0.6A, MINI, IP20) (Arlight, Пластик) | Инфракрасный датчик движения, совмещенный с датчиком освещенности. Высота установки - 2.2 - 4 м. Угол обнаружения 360°. Настройки: время отключения (10 c – 7 мин), зона срабатывания (до 6 м), освещенность (3 - 2000 люкс). Максимальная нагрузка 300 Вт (для ламп накал-я и галогенных), 150 Вт (для светодиодных и люминесцентных ламп), размеры (ØxH) - 42.9х66.4 мм, установочное отверстие (Ø) - 33 мм. | 1372.87 | шт | 1
| 031839 | Датчик движения NAVE-PIR-SURFACE-300W (230V, 1.3A, MULTI, IP65) (Arlight, Пластик) | Инфракрасный датчик движения, совмещенный с датчиком освещенности. Высота установки - 1.8 - 2.5 м. Угол обнаружения 180°. Настройки: время отключения (10 c – 15 мин), максимальная зона срабатывания 12 м, освещенность (3 - 2000 люкс). Максимальная нагрузка 1200 Вт (для ламп накал-я и галогенных), 300 Вт (для светодиодных и люминесцентных ламп), размеры (LxWxH) - 119х80х51.5 мм. | 1822.99 | шт | 1
| 031844 | Датчик движения PRIME-PIR-BUILT-R53-200W (230V, 1.7A, MULTI, IP20) (Arlight, IP20 Пластик, 2 года) | Инфракрасный датчик движения, совмещенный с датчиком освещенности. Высота установки - 2.2 - 4 м. Угол обнаружения 360°. Настройки: время отключения (5 c – 5 мин), зона срабатывания (до 6 м), освещенность (3 - 2000 люкс). Максимальная нагрузка 800 Вт (для ламп накал-я и галогенных), 200 Вт (для светодиодных и люминесцентных ламп), размеры (LxWxH) - 52.8х63.9 мм. | 1192.82 | шт | 1
| 031845 | Датчик движения PRIME-PIR-SURFACE-R76-200W (230V, 0.87A, SLIM, IP20) (Arlight, Пластик) | Инфракрасный датчик движения, совмещенный с датчиком освещенности. Высота установки 2.2 - 4 м. Угол обнаружения 360° в горизонтальной плоскости. Настройки: время отключения (10 c – 7 мин), радиус зоны срабатывания (8 м), освещенность (3-2000 люкс). Максимальная нагрузка 400 Вт (для ламп накал-я и галогенных), 200 Вт (для светодиодных и люминесцентных ламп), габаритные размеры (L×H) 76×20 мм. | 1228.83 | шт | 1
| 031847 | Датчик движения PRIME-PIR-BUILT-200W (230V, 0.87A, MULTI, IP20) (Arlight, Пластик) | Инфракрасный датчик движения, совмещенный с датчиком освещенности. Высота установки 1 -1.8 м. Угол обнаружения 160°. Настройки: время отключения (10 c – 7 мин), зона срабатывания (до 9 м), освещенность (3-2000 лк). Максимальная нагрузка 500 Вт (для ламп накал-я и галогенных), 200 Вт (для энергосберегающих ламп), габаритные размеры (L×W×H) 81.95×82.1×44.4 мм. | 1710.46 | шт | 1
Серия SPI
Фото | Артикул | Наименование | Описание | Цена | Ед. изм. | Норма уп.
SPI Контроллеры [программа]
| 039632 | Контроллер ARL-SPI-301-62-DIM-SUF (5-24V, 3200pix) (Arlight, IP20 Пластик, 5 лет) | Контроллер для монохромных лент «Бегущий огонь» и управляемых модулей. Протокол SPI, напряжение 5–24 В, 3200 пикселей, 22 встроенных программы. Подходит для управления бегущей лентой с помощью выключателей. Контроллер может управлять как одноцветной SPI лентой, так и RGB SPI лентой в режиме белого цвета. Поддерживаются микросхемы:WS2801, WS2811, SM16703, TM1812, UCS1903. Габариты 38x14x5 мм. | 1814.04 | шт | 1
SPI Контроллеры [SD-карта]
| 016999 | Контроллер HX-805 (2048 pix, 5-24V, SD-карта, ПДУ) (Arlight, -) | Master-контроллер для лент RGB «Бегущий огонь» и управляемых модулей, протокол SPI и DMX512, напряжение 5–24 В, 2048 пикселей, запись программ на SD-карту (ПО LED Build), ПДУ(батарея LR1130) в комплекте, размер 112×64×24 мм. Вес 50 г. Список поддерживаемых микросхем см. в Таблице микросхем. | 9992.66 | шт | 1
| 019859 | Контроллер HX-803SA DMX (8192 pix, 220V, SD-карта) (Arlight, -) | Контроллер для лент RGB «Бегущий огонь» и управляемых модулей, протокол SPI и DMX512. Напряжение 5–24 В, 8 выходных портов, до 8192 пикселей, запись программ на SD-карту (ПО LED Build). Размер 189x123x40 мм. Список поддерживаемых микросхем см. в Таблице микросхем. | 36496.74 | шт | 1
| 020914 | Контроллер HX-806SB (2048 pix, 12-24V, SD-card, WiFi) (Arlight, -) | Контроллер для лент RGB «Бегущий огонь» и управляемых модулей, протокол SPI и DMX512. Напряжение 5–24 В, 1 выходной порт, до 2048 пикселей, запись программ на SD-карту (ПО LED Build). Управление по Wi-Fi c мобильных устройств. Для Android ПО LEDPDF, для iOS ПО H806SB. Размер 150х82х38 мм. Список поддерживаемых микросхем см. в Таблице микросхем. | 10127.7 | шт | 1
| 020915 | Контроллер HX-801SB (2048 pix, 5-24V, SD-card) (Arlight, -) | Контроллер для лент RGB «Бегущий огонь» и управляемых модулей, протокол SPI и DMX512. Напряжение 5–24 В, 1 выходной порт, до 2048 пикселей, запись программ на SD-карту (ПО LED Build), размер 150х82х38 мм. Список поддерживаемых микросхем см. в Таблице микросхем. | 4769.36 | шт | 1
| 022187 | Контроллер HX-801TC (122880 pix, 220V, SD-карта) (Arlight, -) | Master-контроллер для синхронизации до 96 контроллеров HX-801RC (арт. 018549), 2 выходных Ethernet-порта до 122 880 пикселей, без прямого выхода на ленты и модули. Запись программ на SD-карту (ПО LED Build), напряжение 230 В. ПДУ в комплекте, размер 270×150×44 мм. | 78545.94 | шт | 1
| 022992 | Контроллер HX-802SE-2 (6144 pix, 5-24V, SD-карта, ПДУ) (Arlight, -) | Контроллер для лент RGB «Бегущий огонь» и управляемых модулей, протокол SPI и DMX512. Функция записи адресов DMX микросхем. Напряжение 5–24 В, 4 выходных порта, до 6144 пикселей, запись программ на SD-карту (ПО LED Build), ИК ПДУ (батарея LR1130) в комплекте, размер 130х75х25 мм. Список поддерживаемых микросхем см. в Таблице микросхем. Размер пульта 85х40х7 мм., держатель не предусмотрен | 14741.43 | шт | 1
| 023048 | Контроллер HX-803TC-2 (170000pix, 220V, SD-card, TCP/IP) (Arlight, -) | Master-контроллер для синхронизации до 255 контроллеров HX-801RA, HX-801RC, HX-802RA, 2 выходных Ethernet-порта до 177 000 пикселей, без прямого выхода на ленты и модули. Онлайн управление с ПК запись программ ПО LED Studio. Воспроизведение с SD-карты (ПО LED Build). Внешнее управление с DMX консоли. Напряжение 230 В. ПДУ в комплекте, размер 270×150×44 мм. | 100601.82 | шт | 1
SPI Контроллеры LIVE [TCP/IP]
| 018549 | Контроллер HX-801RC (8192 pix, 220V, TCP/IP) (Arlight, -) | Slave-контроллер для пиксельных модулей и лент. Позволяет воспроизводить динамические эффекты, текст, рисунки, видео. Поддержка протоколов SPI и DMX 512. Управляется Master-контроллером или ПК (ПО LED Studio). 8 выходных портов до 8192 пикселей. Синхронизация с несколькими контроллерами до 100 шт. Напряжение 230 В. Размер 189x123x40 мм. | 34884.3 | шт | 1
| 027277 | Контроллер HX-SPI-DMX-SL-4P (4096 pix, 220V, TCP/IP, add, ArtNet) (Arlight, IP20 Металл, 2 года) | Slave-контроллер для пиксельных модулей и лент. Позволяет воспроизводить динамические эффекты, текст, рисунки, видео. Поддержка протоколов SPI и DMX 512. Управляется Master-контроллером или ПК (ПО LED Studio). Работает с ArtNet, совместим с ПО Madrix, Jinx и др. 4 выходных порта до 4096 пикселей, 2 порта RJ-45 для соединения с Master-устройствами и Slave-устройствами. Длина кабеля между контроллерами 100 м. Запись адресов DMX-микросхем. Напряжение 230 В. Размер 180×125×45 мм. | 29707.92 | шт | 1
SPI Усилители, делители
| 028419 | Усилитель SMART-SPI (12-24V, 2 output) (Arlight, IP20 Пластик, 5 лет) | Сплиттер сигнала SPI (TTL). Вход - 1 группа SPI (TTL) сигнала, выход - 2 группы SPI (TTL) сигнала. Напряжение питания DC 5-24V. Встраивается в стандартный подрозетник. Габариты 52х52х26 мм. | 3218.36 | шт | 1
| 033094 | Усилитель сигнала LN-SPI-6CH (5-24V) (Arlight, IP20 Металл, 1 год) | Делитель для SPI контроллеров. Разветвляет и восстанавливает цифровой сигнал на 6 выходов для SPI-лент. Позволяет подключить в 6 раз больше лент к одному SPI контроллеру. Напряжение питания 5-24 B. Размеры 140х70х25 мм. Гарантия 1 год. | 3600.96 | шт | 1
| 041770 | Конвертер ED-RS485-TTL (12-24V) (Arlight, IP65 Пластик, 1 год) | Преобразователь цифрового симметричного сигнала (RS-485) в несимметричный (TTL) и обратно, служит для удлинения линии до 200 м от контроллера до ленты или от одной ленты до другой, применяются по одному (если у контроллера есть симметричный выход D+ и D-) или попарно (если имеется только выход DATA и GND). Питание 12-24В, размеры 40x19x11 мм. | 4097.32 | компл | 1
Серия TRIAC
Фото | Артикул | Наименование | Описание | Цена | Ед. изм. | Норма уп.
TRIAC Панели [230V]
| 025040 | Панель SMART-P15-DIM-IN White (230V, 1A, TRIAC, Rotary, 2.4G) (Arlight, IP20 Пластик, 5 лет) | Встраиваемая роторная пластиковая панель 2.4 ГГц, цвет белый. Для управления одноцветными источниками света (TRIAC). Управление яркостью с помощью роторного вращателя. Возможна работа с диммерами тока. Питание/рабочее напряжение 100-240VAC. Габариты 86х86х48.5 мм. | 4987.33 | шт | 1
| 027113 | Панель SMART-P36-DIM-IN White (230V, 1.2A, TRIAC, Sens, 2.4G) (Arlight, IP20 Пластик, 5 лет) | Встраиваемая сенсорная стеклянная панель 2.4 ГГц, цвет белый. Для управления одноцветными источниками света (TRIAC). Управление яркостью с помощью сенсорной полосы. Питание/рабочее напряжение 100-240VAC, 1 зона управления. Габариты 86х86х35 мм. | 5739.03 | шт | 1
| 027115 | Панель SMART-P37-DIM-IN White (230V, 1.2A, TRIAC, Rotary, 2.4G) (Arlight, IP20 Пластик, 5 лет) | Встраиваемая роторная стеклянная панель 2.4 ГГц, цвет белый. Для управления одноцветными источниками света (TRIAC). Управление яркостью с помощью роторного вращателя. Работает в режиме master/slave, 1 зона. Питание/рабочее напряжение 100-240VAC. Габариты 86х86х50 мм. | 5930.33 | шт | 1
| 027608 | Накладка декоративная для панели LN-500 (Arlight, IP20 Пластик, 3 года) | Накладка декоративная одинарная для TRIAC ппанели LN-500 размер 86*86mm, цвет RAL9010, материал ABS V1 | 830.47 | шт | 1
| 028109 | Панель SMART-P37-DIM-IN Black (230V, 1.2A, TRIAC, Rotary, 2.4G) (Arlight, IP20 Пластик, 5 лет) | Встраиваемая роторная стеклянная панель 2.4 ГГц, цвет чёрный. Для управления одноцветными источниками света (TRIAC). Управление яркостью с помощью роторного вращателя. Работает в режиме master/slave, 1 зона. Питание/рабочее напряжение 100-240VAC. Габариты 86х86х50 мм. | 5930.33 | шт | 1
| 028110 | Панель SMART-P36-DIM-IN Black (230V, 1.2A, TRIAC, Sens, 2.4G) (Arlight, IP20 Пластик, 5 лет) | Встраиваемая сенсорная стеклянная панель 2.4 ГГц, цвет чёрный. Для управления одноцветными источниками света (TRIAC). Управление яркостью с помощью сенсорной полосы. Питание/рабочее напряжение 100-240VAC, 1 зона управления. Габариты 86х86х35 мм. | 5739.03 | шт | 1
| 032365 | Накладка декоративная для панели LN-500, черная (Arlight, IP20 Пластик, 3 года) | Накладка декоративная одинарная для TRIAC ппанели LN-500, черная размер 84*84mm, цвет RAL0000, материал ABS V1 | 830.47 | шт | 1
| 038228 | Панель роторная LN-500-TE-NF (230V) (Arlight, IP20 Металл, 3 года) | Встраиваемая роторная панель. Для управления одноцветными источниками света (TRIAC). Управление яркостью с помощью роторного вращателя. Работает в режиме Trailing Edge, диммирование по заднему фронту. Не требует подключения N провода. Возможна работа с любым источником света, поддерживающим фазное диммирование. Есть регулировка ограничения минимального уровня яркости. Питание/рабочее напряжение 220-240VAC. Максимальная резистивная нагрузка 300W, минимальная- 5W. Габариты 70х70х42 мм., Декоративная накладка в комплект не входит. Панель совместима с проходными выключателями. Механизм совместим с большинством европейских производителей электроустановочных изделий. Максимальный пусковой ток - 63А. | 4400 | шт | 1
TRIAC Диммеры [12-48V]
| 025029 | Диммер SMART-DIM105 (12-48V, 15A, TRIAC) (Arlight, IP20 Пластик, 5 лет) | Диммер TRIAC для светодиодных лент. Сигнал управления TRIAC 40-220VAC, питание/рабочее напряжение 12-48VDC, максимальный ток 15A, максимальная мощность 180-720W. Винтовые клеммы. Корпус - PVC. Габариты 175x45x27 мм. Управляется стандартными светорегуляторами TRIAC по переднему фронту (LE). | 2260.5 | шт | 1
| 035060 | Диммер SMART-DIM105 (12-48V, 8A, TRIAC) (Arlight, IP20 Пластик, 5 лет) | Диммер TRIAC для светодиодных лент. Сигнал управления TRIAC 40-220VAC, питание/рабочее напряжение 12-48VDC, максимальный ток 8A, максимальная мощность 96-384W. Винтовые клеммы. Корпус - PVC. Габариты 175x45x27 мм. Управляется стандартными светорегуляторами TRIAC по переднему фронту (LE). | 2957.29 | шт | 1
| 035061 | Диммер SMART-DIM105 (12-48V, 20A, TRIAC) (Arlight, IP20 Пластик, 5 лет) | Диммер TRIAC для светодиодных лент. Сигнал управления TRIAC 40-220VAC, питание/рабочее напряжение 12-48VDC, максимальный ток 20A, максимальная мощность 240-960W. Винтовые клеммы. Корпус - PVC. Габариты 175x45x27 мм. Управляется стандартными светорегуляторами TRIAC по переднему фронту (LE). | 3342.14 | шт | 1
TRIAC Диммеры [230V]
| 020730 | Диммер SR-1009AC (230V, 2x1.2A) (Arlight, IP20 Пластик, 3 года) | Диммер с RF управлением (пульт поставляется отдельно) и выходом TRIAC/MOSFET с возможностью переключения фронтов LEADING/TRAILING. Мощность активной нагрузки (лампы накаливания) макс. 2х288 Вт. Полная мощность для электронной нагрузки (диммеры) макс. 2х72 VA. Питание 100-240 VAC. Управляется пультами и панелями серий SR-2819x, SR-2833x, SR-2830A, SR-2835DIM и другими. Размер 168x58х28мм. | 5500 | шт | 1
| 021707 | Диммер SR-1009SAC-HP (230V, 1.66A) (Arlight, IP20 Пластик, 3 года) | Диммер для диммируемых токовых драйверов для светильников и гибкого неона на 220V, а также для ламп накаливания и галогенных на 220 В. Коммутируемая мощность макс. 400 Вт (1 канал 1,66А), 100Вт для светодиодных источников. Выход - триак (симистор). Управление с помощью диммерных пультов серии SR-2819x, SR-2833x или настенного выключателя без фиксациии. Установка под настенный выключатель. Размер 44x45x20 мм. Питание 100-240VAC. | 4400 | шт | 1
| 023066 | Диммер SMART-D2-DIM-SUF (230V, 2A, TRIAC, 2.4G) (Arlight, IP20 Пластик, 5 лет) | Диммер для одноцветных источников света (TRIAC). Питание/рабочее напряжение 100-240VDC, выходной ток 2А, выходная мощность 200-480W. Корпус - PVC. Габариты 103х67х30 мм. Управляется пультами и панелями серии SMART, поддерживающими диммирование по радиоканалу (см. совместимые). | 4388.67 | шт | 1
| 025038 | Диммер SMART-D5-DIM-IN (230V, 1A, TRIAC, 2.4G) (Arlight, IP20 Пластик, 5 лет) | TRIAC диммер, предназначенный для установки в подрозетник. Управляется пультами и панелями серии SMART. Питание 100-240VAC, макс.ток 1А. Габариты: 52x52x26 мм. | 3889.04 | шт | 1
| 031113 | Диммер SMART-D17-DIM (230V, 6A, TRIAC, DIN, 2.4G) (Arlight, IP20 Пластик, 5 лет) | Диммер для одноцветных источников света (TRIAC). Питание/рабочее напряжение 100-240V AC, выходной ток 6А, выходная мощность 600-1440W. Корпус - PVC, OLed экран. Габариты 168х93.5х63 мм. Управляется пультами и панелями серии SMART, поддерживающими диммирование по радиоканалу (см. совместимые), входы DMX512 и 0/1-10V, на корпусе - аналоговый вращатель. | 27749.9 | шт | 1
| 032994 | Диммер SMART-D19-DIM-PUSH-DIN (230V, 2A, TRIAC, 2.4G) (Arlight, IP20 Пластик, 5 лет) | TRIAC диммер, предназначенный для установки на DIN-рейку. Поддерживает функцию Push-Dim. Питание/рабочее напряжение 100-240VDC, выходной ток 2А, выходная мощность 200-480W. Корпус - PVC. Совместим с пультами и панелями SMART. Габариты 115х67х48 мм. | 6598.76 | шт | 1
| 032999 | Диммер SMART-D22-DIM-PUSH-SUF (230V, 2A, TRIAC, 2.4G) (Arlight, IP20 Пластик, 5 лет) | TRIAC диммер, для управления яркостью классических ламп накаливания и галогенных ламп. Поддерживает функцию Push-Dim. Питание/рабочее напряжение 100-240VDC, выходной ток 2А, выходная мощность 200-480W. Совместим с пультами и панелями SMART, поддерживает управление по 0/1-10V.Корпус - PVC. Габариты 175х45х27 мм. | 5423.95 | шт | 1
| 033761 | Диммер SMART-TRIAC-DIM-DIN (230V, 6A) (Arlight, IP20 Пластик, 5 лет) | Диммер для одноцветных источников света (TRIAC). Питание/рабочее напряжение 100-240VDC, выходной ток 6А, выходная мощность для ламп накаливания - 1440Вт, для LED - 720Вт . Корпус - PVC, Led экран. Габариты 168х93.5х63 мм. | 23995 | шт | 1
| 036190 | INTELLIGENT ARLIGHT Диммер SMART-SET-TRIAC-601-72-DIM-PD-IN Black (230V, 1x1.5A, ПДУ 10кн, 2.4G) (IARL, IP20 Пластик, 5 лет) | Комплект диммера TRIAC с пультом (10 кнопок), предназначенный для установки в подрозетник. Питание/рабочее напряжение 100-240VDC, максимальный ток 1.5A на канал, 1 канал, максимальная мощность 150-360W, Push-Dim. Габариты диммера 52x52x26 мм, габариты пульта 135x40x11 мм. Держатель в комплекте. | 5500 | шт | 1
| 036199 | INTELLIGENT ARLIGHT Диммер SMART-SET-TRIAC-601-72-DIM-PD-IN Black (230V, 1x1.5A, x4, ПДУ 10кн, 2.4G) (IARL, IP20 Пластик, 5 лет) | Комплект диммера TRIAC с пультом, предназначенный для установки в подрозетник. В комплекте 4 диммера и 4-зонный пульт с сенсорным кольцом. Питание/рабочее напряжение 100-240VDC, максимальный ток 1.5A на канал, 1 канал, максимальная мощность 150-360W, Push-Dim. Габариты диммера 52x52x26 мм, габариты пульта 122x53x17.5 мм. Держатель в комплекте. | 16500 | шт | 1
| 038546 | INTELLIGENT ARLIGHT Диммер SMART-TRIAC-601-72-PD-IN (230V, 1x1.5A, ZB, 2.4G) (IARL, IP20 Пластик, 5 лет) | TRIAC диммер, предназначенный для установки в подрозетник. Управляется пультами и панелями серии SMART. Интерфейс Tuya, TUYA (ZIGBEE), совместим с приложением INTELLIGENT ARLIGHT и SMART LIFE. Питание 100-240VAC, макс.ток 1.5А. Габариты: 52x52x26 мм. | 5874.07 | шт | 1
| 039329 | INTELLIGENT ARLIGHT Диммер SMART-SET-TRIAC-601-72-DIM-PD-IN Black (230V, 1x1.5A, ПДУ LINE, 2.4G) (IARL, IP20 Пластик, 5 лет) | Комплект диммера TRIAC с пультом (слайдер), предназначенный для установки в подрозетник. Питание/рабочее напряжение 100-240VDC, максимальный ток 1.5A на канал, 1 канал, максимальная мощность 150-360W, Push-Dim. Габариты диммера 52x52x26 мм, габариты пульта 139x36x11 мм. Держатель в комплекте. | 6600 | шт | 1
TRIAC Контроллеры [230V]
TRIAC Усилитель [230V]
| 023181 | Усилитель компенсирующий ARL-TB01 (230V, TRIAC) (Arlight, IP20 Пластик, 2 года) | Усилитель нагрузки TRIAC системы для корректности работы TRIAC диммеров со светодиодными источниками света. Напряжение питания AC 100-230V, потребляемая мощность 1.5W. | 3850 | шт | 1
Серия 0-10V
Фото | Артикул | Наименование | Описание | Цена | Ед. изм. | Норма уп.
1-10V Панели [12-48V]
| 036242 | INTELLIGENT ARLIGHT Роторная панель SMART-1-10V-301-31-DIM-IN White (24-48V, 2.4G) (IARL, IP20 Пластик, 5 лет) | Встраиваемая роторная панель RF 2.4 ГГц, цвет белый. Материал - стекло. Выходной сигнал 0/1-10V. Управление яркостью с помощью роторного вращателя. Работает в режиме master/slave, 1 зона. Питание DC 24-48V. Габариты 86х86х48 мм. Панель совместима с 0/1-10V контроллерами и драйверами, а также, пультами серии SMART. | 6976.86 | шт | 1
| 036243 | INTELLIGENT ARLIGHT Роторная панель SMART-1-10V-301-31-DIM-IN Black (24-48V, 2.4G) (IARL, IP20 Пластик, 5 лет) | Встраиваемая роторная панель RF 2.4 ГГц, цвет чёрный. Материал - стекло. Выходной сигнал 0/1-10V. Управление яркостью с помощью роторного вращателя. Работает в режиме master/slave, 1 зона. Питание DC 24-48V. Габариты 86х86х48 мм. Панель совместима с 0/1-10V контроллерами и драйверами, а также, пультами серии SMART. | 6976.86 | шт | 1
0-10V Панели [230V]
| 025037 | Панель SMART-P14-DIM-IN White (230V, 3A, 0-10V, Rotary, 2.4G) (Arlight, IP20 Пластик, 5 лет) | Встраиваемая роторная панель RF 2.4G, цвет белый. Материал - пластик. Выходной сигнал 0-10V. Управление яркостью с помощью роторного вращателя. Возможно управление от пультов по радиоканалу 2.4G, может управлять любыми диммерами и контроллерами SMART по радиоканалу 2.4G. Питание AC 85-265V, ток нагрузки 3А. Габариты 86х86х35 мм. | 4164.96 | шт | 1
| 027111 | Панель SMART-P34-DIM-IN White (230V, 0-10V, Sens, 2.4G) (Arlight, IP20 Пластик, 5 лет) | Встраиваемая сенсорная панель, цвет белый. Материал - стекло. Выходной сигнал 0/1-10V. Управление яркостью с сенсорной полосы. 4 зоны управления. Питание 230V, входное напряжение 86-265VAC. Габариты 86х86х35 мм. Панель совместима с 0/1-10V диммерами. | 5651.26 | шт | 1
| 027112 | Панель SMART-P35-DIM-IN White (230V, 0-10V, Sens, 2.4G) (Arlight, IP20 Пластик, 5 лет) | Встраиваемая сенсорная панель, цвет белый. Материал - стекло. Выходной сигнал 0/1-10V. Управление яркостью с сенсорной полосы. 1 зона управления. Питание 230V, входное напряжение 86-265VAC. Габариты 86х86х35 мм. Панель совместима с 0/1-10V диммерами. | 5651.26 | шт | 1
| 028112 | Панель SMART-P34-DIM-IN Black (230V, 0-10V, Sens, 2.4G) (Arlight, IP20 Пластик, 5 лет) | Встраиваемая сенсорная панель, цвет чёрный. Материал - стекло. Выходной сигнал 0/1-10V. Управление яркостью с сенсорной полосы. 4 зоны управления. Питание 230V, входное напряжение 86-265VAC. Габариты 86х86х35 мм. Панель совместима с 0/1-10V диммерами. | 5651.26 | шт | 1
| 028113 | Панель SMART-P35-DIM-IN Black (230V, 0-10V, Sens, 2.4G) (Arlight, IP20 Пластик, 5 лет) | Встраиваемая сенсорная панель, цвет чёрный. Материал - стекло. Выходной сигнал 0/1-10V. Управление яркостью с сенсорной полосы. 1 зона управления. Питание 230V, входное напряжение 86-265VAC. Габариты 86х86х35 мм. Панель совместима с 0/1-10V диммерами. | 5651.26 | шт | 1
| 028432 | Панель SMART-P98-DIM-G-IN White (230V, 1.5A, 0/1-10V, Rotary, 2.4G) (Arlight, Стекло) | Встраиваемая роторная панель RF 2.4 ГГц, цвет белый. Материал - стекло. Выходной сигнал 0/1-10V. Управление яркостью с помощью роторного вращателя. Работает в режиме master/slave, 1 зона. Питание 230V, входное напряжение 100-240VAC. Габариты 86х86х35 мм. Панель совместима с 0/1-10V(dip-переключатель) контроллерами и пультами серии SMART. | 6526.74 | шт | 1
| 028433 | Панель SMART-P99-DIM-G-IN Black (230V, 1.5A, 0/1-10V, Rotary, 2.4G) (Arlight, Стекло) | Встраиваемая роторная панель RF 2.4 ГГц, цвет чёрный. Материал - стекло. Выходной сигнал 0/1-10V. Управление яркостью с помощью роторного вращателя. Работает в режиме master/slave, 1 зона. Питание 230V, входное напряжение 100-240VAC. Габариты 86х86х35 мм. Панель совместима с 0/1-10V (dip-переключатель) контроллерами и пультами серии SMART. | 6526.74 | шт | 1
| 033010 | Панель SMART-P14-DIM-P-IN White (230V, 1.5A, 0/1-10V, Rotary, 2.4G) (Arlight, IP20 Пластик, 5 лет) | Встраиваемая роторная панель RF 2.4G, цвет белый. Материал - пластик. Выходной сигнал 0-10V / 1-10V (выбирается переключателем на корпусе). Управление яркостью с помощью роторного вращателя. Возможно управление от пультов по радиоканалу 2.4G, может управлять любыми диммерами и контроллерами SMART по радиоканалу 2.4G. Питание AC 85-265V, ток нагрузки 1.5А. Габариты 86х86х49 мм. | 4444.94 | шт | 1
0-10V Диммеры CV [12-36V]
| 023061 | Диммер SMART-D1-DIM (12-36V, 0/1-10V) (Arlight, IP20 Пластик, 5 лет) | Диммер для одноцветных источников света (0/1-10V). Питание/рабочее напряжение 12-36VDC, входной/выходной ток 8А, выходная мощность 96-288W. Корпус - PVC. Габариты 97х33х18 мм. | 2311.37 | шт | 1
| 027136 | Диммер SMART-D10-DIM (12-36V, 4x5A, 0/1-10V) (Arlight, IP20 Пластик, 5 лет) | Диммер для одноцветных источников света (0/1-10V). Синхронное управление 4 каналами. Питание/рабочее напряжение 12-36VDC, входной/выходной ток 4х5А, выходная мощность 240-720W. Корпус - PVC. Габариты 175х45х27 мм. | 1100 | шт | 1
| 027137 | Диммер SMART-D32-DIM (12-36V, 12A, 0/1-10V) (Arlight, IP20 Пластик, 5 лет) | Диммер для одноцветных источников света (0/1-10V). Питание/рабочее напряжение 12-36VDC, входной/выходной ток 12А, выходная мощность 144-432W. Корпус - PVC. Габариты 175х45х27 мм. Управляется 0/1-10V панелями серии SMART (поставляются отдельно). | 2937.03 | шт | 1
| 038182 | INTELLIGENT ARLIGHT Диммер SMART-0-10V-102-72-MIX-SUF (12-36V, 2x5A) (IARL, IP20 Пластик, 5 лет) | Диммер для мультибелых (MIX) источников света (0/1-10V). Питание/рабочее напряжение 12-36VDC, входной/выходной ток 5А на канал, 2 канала, выходная мощность 120-360W. Корпус - PVC. Габариты 114х38х20 мм. | 3375.9 | шт | 1
0-10V Диммеры CC [12-36V]
| 014713 | Диммер SR-2013 (12-36V, 4x700mA, 1-10V) (Arlight, IP20 Пластик, 3 года) | Диммер с входом 1-10V, 4 синхронных канала 700mA. Питание 12-36VDC. Ток 4x0.7A, Мощность 4x(8.4-25.2)W. Размеры 46x178x18мм. ПОД ЗАКАЗ. | 550 | шт | 1
| 014719 | Диммер SR-2011 (12-36V, 4x350mA, 1-10V) (Arlight, IP20 Пластик, 3 года) | Диммер с входом 1-10V, 4 синхронных канала 350mA. Питание 12-36VDC. Ток 4x0.35A, Мощность 4x(4.2-12.6)W. Размеры 46x178x18мм. | 550 | шт | 1
0-10V Диммеры [230V]
| 028434 | Диммер SMART-D14-DIM-PUSH (230V, 1.5А, 0-10V, 2.4G) (Arlight, IP20 Пластик, 5 лет) | Диммер для одноцветных источников света (выход 0/1-10V, реле). Питание/рабочее напряжение AC 85-265V, выходной ток 1.5А (реле), выходная мощность (127.5-397.5)W. DIP переключатель 0-10V/1-10V. Корпус - PVC. Габариты 52х52х26 мм, встраивается в стандартный подрозетник. Управляется Push-Dim кнопкой и пультами SMART. | 3897.14 | шт | 1
| 033760 | Диммер SMART-D14-TUYA-DIM-PUSH-IN (230V, 1.5A, 0/1-10V, 2.4G) (Arlight, IP20 Пластик, 5 лет) | Диммер для одноцветных источников света (0/1-10V). Питание/рабочее напряжение AC 85-265V. DIP переключатель 0-10V/1-10V. Корпус - PVC. Габариты 52х52х26 мм, встраивается в стандартный подрозетник. Управление 2.4G+WiFi, интерфейс Tuya, Push-Dim. | 5759.29 | шт | 1
| 037345 | INTELLIGENT ARLIGHT Диммер SMART-0-10V-301-72-DIM-PD-IN (230V, 1x20mA, TUYA BLE, 2.4G) (IARL, IP20 Пластик, 5 лет) | Диммер для одноцветных источников света (0/1-10V). Питание/рабочее напряжение AC 100-240V. DIP переключатель 0-10V/1-10V. Корпус - PVC. Габариты 52х52х26 мм, встраивается в стандартный подрозетник. Управление 2.4G, интерфейс TUYA (Bluetooth), поддерживается управление ЯНДЕКС АЛИСА (с помощью конвертера 037434 или 039309), Push-Dim. Управляется пультами и панелями серии SMART (поставляются отдельно). | 5176.38 | шт | 1
0-10V Конвертеры [RF]
| 025036 | Конвертер SMART-C1 (12V, RF-0/1-10V, 2.4G) (Arlight, IP20 Пластик, 5 лет) | Конвертер RF сигнала от пультов серии SMART в сигнал 0-10V. Напряжение питания 12VDC/230VAC, выходной сигнал 0-10V, нагрузочная способность 20mA/канал, 4 канала. Корпус - PVC. Габариты 114х38х20 мм. | 4010.57 | шт | 1
| 032989 | Конвертер SMART-C3-4CH-SUF (12-24V, RF-0/1-10V, 2.4G) (Arlight, IP20 Пластик, 5 лет) | Конвертер RF сигнала от пультов серии SMART в сигнал 0/1-10V (выбор переключателем на корпусе). Питание AC230V, выходное напряжение DC12-24V, выходной сигнал 0/1-10V, нагрузочная способность 20mA/канал, 4 канала. Корпус - PVC. Габариты 175х45х27 мм. | 6552.85 | шт | 1
| 038155 | INTELLIGENT ARLIGHT Конвертер SMART-0-10V-302-72-SH-DRI-PD-SUF (230V, 2x20mA, 2.4G) (IARL, IP20 Пластик, 5 лет) | Конвертер RF сигнала серии SMART в сигнал 0/1-10V (выбор переключателем на корпусе). Питание AC230V, выходной сигнал 0/1-10V, нагрузочная способность 20mA/канал, 2 канала, функция Push-DIM. Корпус - PVC. Габариты 175х45х27 мм. | 5772.79 | шт | 1
Серия DMX512
Фото | Артикул | Наименование | Описание | Цена | Ед. изм. | Норма уп.
Панели [DMX Master]
Декодеры CV [12-36V]
| 023823 | Декодер SMART-K15-DMX (12-36V, 4x8A) (Arlight, IP20 Металл, 5 лет) | Декодер DMX512 для трансляции DMX512 сигнала ШИМ(PWM) устройствам. Питание 12-36VDC. 4 канала, ток нагрузки 4x8A, мощность нагрузки 384-1152W. Входной сигнал DMX512, выходной сигнал ШИМ(PWM). XLR3 разъем подключения. Размер 165x70x37 мм. | 6976.86 | шт | 1
| 023824 | Декодер SMART-K16-DMX (12-24V, 4x5A) (Arlight, IP20 Пластик, 5 лет) | Декодер DMX512 для трансляции DMX512 сигнала ШИМ(PWM) устройствам. Питание 12-24VDC. 4 канала, ток нагрузки 4x5A, мощность нагрузки 240-480W. Входной сигнал DMX512, выходной сигнал ШИМ(PWM). Цифровой дисплей на корпусе, адрес устанавливается с помощью кнопок. Размер 170x50x23 мм. | 5232.65 | шт | 1
| 023825 | Декодер SMART-K17-DMX (12-24V, 24x3A) (Arlight, IP20 Пластик, 5 лет) | Декодер DMX512 для трансляции DMX512 сигнала ШИМ(PWM) устройствам. Питание 12-24VDC. 24 канала, ток нагрузки 24x3A, мощность нагрузки 864-1720W. Входной сигнал DMX512, выходной сигнал ШИМ(PWM). Цифровой дисплей на корпусе, адрес устанавливается с помощью кнопок. Декодер предназначен для установки на DIN-рейку. Размер 160x88x60 мм. | 25825.64 | шт | 1
| 023826 | Декодер SMART-K18-DMX (12-36V, 12x5A) (Arlight, IP20 Пластик, 5 лет) | Декодер DMX512 для трансляции DMX512 сигнала ШИМ(PWM) устройствам. Питание 12-36VDC. 12 каналов, ток нагрузки 12x5A, мощность нагрузки 720-1440-2160W. Входной сигнал DMX512, выходной сигнал ШИМ(PWM). Цифровой дисплей на корпусе, адрес устанавливается с помощью кнопок. Декодер предназначен для установки на DIN-рейку. Размер 160x88x60 мм. | 21916.34 | шт | 1
| 026562 | Декодер SMART-K25-DMX (12-36V, 4x8A) (Arlight, IP20 Металл, 5 лет) | Декодер DMX512 для трансляции DMX512 сигнала ШИМ(PWM) устройствам. Питание 12-36VDC. 4 канала, ток нагрузки 4x8A, мощность нагрузки 384-1152W. Входной сигнал DMX512, выходной сигнал ШИМ(PWM). Терминальные клеммы подключения. Размер 175х46х32 мм. | 5248.4 | шт | 1
| 027126 | Декодер SMART-K23-DMX512-DIN (12-24V, 3x6A) (Arlight, IP20 Пластик, 5 лет) | Декодер DMX512 для трансляции DMX512 сигнала ШИМ(PWM) устройствам. Питание 12-24VDC. 3 канала, ток нагрузки 3x6A, мощность нагрузки 216-432W. Входной сигнал DMX512, выходной сигнал ШИМ(PWM). Цифровой дисплей на корпусе, адрес устанавливается с помощью кнопок. Размер 115х48х67 мм. Корпус PVC. Для использования на DIN-рейке. | 5185.38 | шт | 1
| 027144 | Декодер ARL-7022-DMX (12-24V, 3x8A, DMX512, XLR3) (Arlight, IP20 Металл, 3 года) | Декодер сигнала DMX512 в ШИМ (PWM). Напряжение питания DC 12-24V, 3 канала управления, ток нагрузки до 8А на канал, максимальная мощность 288-576W, разъём XLR3. Адреса устанавливаются DIP-переключателями на корпусе. Габариты 164х65х40 мм. | 4901.81 | шт | 1
| 027145 | Декодер ARL-7022-DMX (12-24V, 4x8A, DMX512, XLR3) (Arlight, IP20 Металл, 3 года) | Декодер сигнала DMX512 в ШИМ (PWM). Напряжение питания DC 12-24V, 4 канала управления, ток нагрузки до 8А на канал, максимальная мощность 384-768W, разъём XLR3. Адреса устанавливаются DIP-переключателями на корпусе. Габариты 164х65х40 мм. | 5428.45 | шт | 1
| 027152 | Декодер ARL-7022-DMX (12-24V, 1x25A, DMX512) (Arlight, IP20 Металл, 3 года) | Декодер сигнала DMX512 в ШИМ (PWM). Напряжение питания DC 12-24V, 1 канал управления, ток нагрузки до 25А, максимальная мощность 300-600W, винтовые клеммы. Адреса устанавливаются DIP-переключателями на корпусе. Габариты 127х42х33 мм. | 4726.26 | шт | 1
| 027153 | Декодер ARL-7022-DMX (12-24V, 3x6A, DMX512) (Arlight, IP20 Металл, 3 года) | Декодер сигнала DMX512 в ШИМ (PWM). Напряжение питания DC 12-24V, 3 канала управления, ток нагрузки до 6А на канал, максимальная мощность 216-432W, винтовые клеммы. Адреса устанавливаются DIP-переключателями на корпусе. Габариты 127х42х33 мм. | 4546.21 | шт | 1
| 028406 | Декодер SMART-K33-DMX (12-24V, 1x15A) (Arlight, IP20 Пластик, 5 лет) | Декодер DMX512 для трансляции DMX512 сигнала ШИМ(PWM) устройствам. Питание 12-24VDC. 1 канал, ток нагрузки 1x15A, мощность нагрузки 180-360W. Входной сигнал DMX512, выходной сигнал ШИМ(PWM). Цифровой дисплей на корпусе, адрес устанавливается с помощью кнопок. Размер 170x50x23 мм. | 4881.55 | шт | 1
| 028407 | Декодер SMART-DMX-SUF (12-24V, 3x6A) (Arlight, IP20 Пластик, 5 лет) | Декодер DMX512 для трансляции DMX512 сигнала ШИМ(PWM) устройствам. Питание 12-24VDC. 3 канала, ток нагрузки 3x6A, мощность нагрузки 216-432W. Входной сигнал DMX512, выходной сигнал ШИМ(PWM). Цифровой дисплей на корпусе, адрес устанавливается с помощью кнопок. Размер 170x50x23 мм. | 5149.37 | шт | 1
| 028408 | Декодер SMART-K35-DMX-SUF (12-36V, 3x10A, XLR3) (Arlight, Металл) | Декодер DMX512 для трансляции DMX512 сигнала ШИМ(PWM) устройствам. Питание 12-36VDC. 3 канала, ток нагрузки 3x10A, мощность нагрузки 330-1080W. Входной сигнал DMX512, выходной сигнал ШИМ(PWM). XLR3 разъем подключения. Размер 165x70x38 мм. | 6751.8 | шт | 1
| 028409 | Декодер SMART-K36-DMX (12-24V, 4x5A, DIN) (Arlight, IP20 Пластик, 5 лет) | Декодер DMX512 для трансляции DMX512 сигнала ШИМ(PWM) устройствам. Питание 12-24VDC. 4 канала, ток нагрузки 4x5A, мощность нагрузки 240-480W. Входной сигнал DMX512, выходной сигнал ШИМ(PWM). Цифровой дисплей на корпусе, адрес устанавливается с помощью кнопок. Размер 110х48х67 мм. Корпус PVC. Для использования на DIN-рейке. | 5549.98 | шт | 1
| 028444 | Декодер SMART-DMX-SUF (12-36V, 4x8A, RJ45) (Arlight, IP20 Металл, 5 лет) | Декодер DMX512 для трансляции DMX512 сигнала ШИМ(PWM) устройствам. Питание 12-36VDC. 4 канала, ток нагрузки 4x8A, мощность нагрузки 384-1152W. Входной сигнал DMX512 (2xRJ45), выходной сигнал ШИМ(PWM). RJ45 вход. Размер 175х46х32 мм. | 5248.4 | шт | 1
| 028446 | Декодер SMART-K52-DMX (12-24V, 3x8A) (Arlight, IP20 Металл, 5 лет) | Декодер DMX512 для трансляции DMX512 сигнала ШИМ(PWM) устройствам. Питание 12-24VDC. 3 канала, ток нагрузки 3x8A, мощность нагрузки 288-576W. Входной сигнал DMX512, выходной сигнал ШИМ(PWM). Входные порты: терминальные клеммы. Адреса устанавливаются DIP-переключателями на корпусе. Размер 130х57х31 мм. | 5879.69 | шт | 1
| 028448 | Декодер SMART-K54-DMX (12-24V, 4x6A) (Arlight, IP20 Металл, 5 лет) | Декодер DMX512 для трансляции DMX512 сигнала ШИМ(PWM) устройствам. Питание 12-24VDC. 4 канала, ток нагрузки 4x6A, мощность нагрузки 288-576W. Входной сигнал DMX512, выходной сигнал ШИМ(PWM). Входные порты: терминальные клеммы. Адреса устанавливаются DIP-переключателями на корпусе. Размер 130х57х30 мм. DMX адреса сбрасываются при выключении питания. | 6639.27 | шт | 1
| 028449 | Декодер SMART-K55-DMX (12-24V, 5x6A, XLR3) (Arlight, Металл) | Декодер DMX512 для трансляции DMX512 сигнала ШИМ(PWM) устройствам. Питание 12-24VDC. 5 каналов, ток нагрузки 5x6A, мощность нагрузки 360-720W. Входной сигнал DMX512 (XLR3, RJ45 терминальные клеммы), выходной сигнал ШИМ(PWM) (терминальные клеммы). OLED дисплей. Размер 170х86х40 мм. | 20930.58 | шт | 1
| 033008 | Декодер SMART-K61-DMX-WP-SUF (12-36V, 4x5A) (Arlight, IP67 Пластик, 5 лет) | Влагозащищенный (IP67) декодер DMX512 для трансляции DMX512 сигнала ШИМ(PWM) устройствам. Питание DC 12-36V. 4 канала, ток нагрузки 4x5A, мощность нагрузки 240-720W. Входной сигнал DMX512, выходной сигнал ШИМ(PWM). Цифровой дисплей на корпусе, адрес устанавливается с помощью кнопок. Габариты 176x78x38 мм. | 10240.23 | шт | 1
| 033768 | Декодер SMART-DMX-SUF (12-24V, 12x5A, XLR3, RJ45) (Arlight, IP20 Металл, 5 лет) | Декодер DMX512 для трансляции DMX512 сигнала ШИМ(PWM) устройствам. Питание 12-24VDC. 12 каналов, ток нагрузки 12x5A, мощность нагрузки 720-1440W. Входной сигнал DMX512, выходной сигнал ШИМ(PWM). Изменяемая частота ШИМ от 250Гц до 8000Гц. Возможность работы в режиме "Master". Цифровой порт XLR3, разъемы RJ45, терминальные клеммы. Цифровой дисплей на корпусе, адрес устанавливается с помощью кнопок. OLED дисплей. Размер 247x118x39 мм. | 32183.58 | шт | 1
| 033769 | Декодер SMART-DMX-SUF (12-24V, 24x5A, XLR3, RJ45) (Arlight, IP20 Металл, 5 лет) | Декодер DMX512 для трансляции DMX512 сигнала ШИМ(PWM) устройствам. Питание 12-24VDC. 24 канала, ток нагрузки 24x5A, ток нагрузки 24x5A, мощность нагрузки 1440-2880W. Входной сигнал DMX512, выходной сигнал ШИМ(PWM). Изменяемая частота ШИМ от 250Гц до 8000Гц. Возможность работы в режиме "Master". Цифровой порт XLR3 и XLR5, разъемы RJ45, терминальные клеммы. Цифровой дисплей на корпусе, адрес устанавливается с помощью кнопок. OLED дисплей. Размер 324x116x38.5 мм. | 38372.73 | шт | 1
| 036244 | INTELLIGENT ARLIGHT Декодер SMART-DMX512-305-63-RDM-SUF Black (12-48V, 5x4A, Terminal) (IARL, IP20 Металл, 5 лет) | Декодер DMX512 для трансляции DMX512 сигнала ШИМ(PWM) устройствам. Питание 12-48VDC. 2 каналов, ток нагрузки 5x4A, мощность нагрузки 240-960W. Входной сигнал DMX512, выходной сигнал ШИМ(PWM) 250-8000Гц. Терминальные клеммы подключения. Размер 175х46х32 мм. | 6189.15 | шт | 1
| 036245 | INTELLIGENT ARLIGHT Декодер SMART-DMX512-305-63-RDM-SUF Black (12-48V, 5x4A, RJ-45) (IARL, IP20 Металл, 5 лет) | Декодер DMX512 для трансляции DMX512 сигнала ШИМ(PWM) устройствам. Питание 12-48VDC. 5 каналов, ток нагрузки 5x4A, мощность нагрузки 240-960W. Входной сигнал DMX512, выходной сигнал ШИМ(PWM) 250-8000Гц. Входной сигнал DMX512 (2xRJ45), выходной сигнал ШИМ(PWM). RJ45 вход. Размер 175х46х32 мм. | 6189.15 | шт | 1
Декодеры CC [12-48V]
| 023827 | Декодер SMART-K19-DMX (12-48V, 4x350mA) (Arlight, IP20 Пластик, 5 лет) | Декодер тока DMX512 для трансляции DMX512 сигнала ШИМ(PWM) устройствам, таким как светильникам и мощным светодиодам. Питание 12-48VDC. 4 канала, ток нагрузки 4x350mA, мощность нагрузки 16.8-67.2W. Входной сигнал DMX512, выходной сигнал ШИМ(PWM). Цифровой дисплей на корпусе, адрес устанавливается с помощью кнопок. Размер 170x50x23 мм. Гарантия 2 года с даты продажи. | 8889.87 | шт | 1
| 023828 | Декодер SMART-K20-DMX (12-48V, 4x700mA) (Arlight, IP20 Пластик, 5 лет) | Декодер тока DMX512 для трансляции DMX512 сигнала ШИМ(PWM) устройствам, таким как светильники и мощные светодиоды. Питание 12-48VDC. 4 канала, ток нагрузки 4x700mA, мощность нагрузки 33.6-134.4W. Входной сигнал DMX512, выходной сигнал ШИМ(PWM). Цифровой дисплей на корпусе, адрес устанавливается с помощью кнопок. Размер 170x50x23 мм. Гарантия 2 года с даты продажи. | 8889.87 | шт | 1
| 037440 | INTELLIGENT ARLIGHT Декодер SMART-DMX512-204-62-RGBW-RDM-SUF (12-48V, 4x150-500mA) (IARL, IP20 Пластик, 5 лет) | Декодер DMX512. Питание 12-48VDC, выходное 3-45 VDC напряжение, ток 150-500mA на канал, 4 канала, максимальная мощность 1.8W-90W. Ток и частота ШИМ (250Гц-16000Гц) устанавливаются dip-переключателями. Логарифмическая или линейная кривая диммирования. Габариты 170х50х23 мм. | 6751.8 | шт | 1
| 037441 | INTELLIGENT ARLIGHT Декодер SMART-DMX512-204-62-RGBW-RDM-SUF (12-48V, 4x350-1200mA) (IARL, IP20 Пластик, 5 лет) | Декодер DMX512. Питание 12-48VDC, выходное 3-45 VDC напряжение, ток 350-1200mA на канал, 4 канала, максимальная мощность 4.2W-216W. Ток и частота ШИМ (250Гц-16000Гц) устанавливаются dip-переключателями. Логарифмическая или линейная кривая диммирования. Габариты 170х50х23 мм. | 6751.8 | шт | 1
Декодеры [230V/230V]
Выключатели [230V]
| 033004 | Выключатель SMART-SWITCH-DMX-SUF (230V, 5A) (Arlight, IP20 Пластик, 3 года) | DMX-выключатель для любых видов нагрузки AC 230V, в том числе и гибкого неона. Напряжение питания AC 100-240V, максимальный ток нагрузки 5А, максимальная мощность при AC 230V - 1150W. DMX адрес задается кнопками на корпусе, цифровой дисплей. Габариты 170x50x23 мм. | 5232.65 | шт | 1
Контроллеры [DMX Master]
| 017614 | Контроллер DMX SR-2817 (220V, 8 зон) (Arlight, IP20 Пластик, 3 года) | DMX контроллер, управление по радиоканалу пультами SR-2818, 2819, 2819S (поставляются отдельно), до 8 зон. Питание 220VAC, выход цифровой сигнал DMX. Подключение лент через любой DMX декодер. Размеры 177х57х21 мм. | 8121.4 | шт | 1
| 022199 | Контроллер SR-1009HSWP (230V, 3x1.66A) (Arlight, IP67 Пластик, 3 года) | Герметичный IP67 контроллер RGB с RF управлением (пульт поставляется отдельно), выходом DMX512 и тиристорным выходом TRIAC/MOSFET с выпрямленным током DC. Мощность активной нагрузки (RGB-неон, лампы накаливания) макс.3х365 Вт. Полная мощность для электронной нагрузки (диммеры) макс. 3х90 VA. Питание 100-240 VAC. Управляется пультами и панелями серий SR-2819x, SR-2833x, SR-2830A, SR-2835DIM и другими. Размер 180x74х38мм. | 12153.24 | шт | 1
| 024323 | Контроллер DMX K-5000 (220V, SD-card, 5x512) (Arlight, IP20 Металл, 1 год) | DMX512 контроллер с функцией редактирования адресов. 5 портов по 512 каналов на каждый. Напряжение питания AC 220V. SD-карта в комплекте. Рекомендуется для использования с линейными прожекторами AR-LINE-RGB. Габариты 192x122x45мм. | 38260.2 | шт | 1
| 030915 | Контроллер SMART-K58-DMX (12-24V, 2.4G) (Arlight, IP20 Пластик, 5 лет) | Миниатюрный DMX512 контроллер для управления DMX512 лентами и модулями. Питание DC12-24V, выход цифровой сигнал DMX512. Габариты 97х33х18 мм. Корпус - PVC. Управляется пультами и панелями серии SMART. | 4419.05 | шт | 1
| 033759 | Контроллер SMART-DMX-CONSOLE-DIN (5-12V, 6CH, XLR3) (Arlight, IP20 Металл, 5 лет) | Консольный DMX512 контроллер. Питание DC5-12V либо 3хААА батарейки, выход цифровой сигнал DMX512, 6 каналов управления, терминальные клеммы, XLR3 разъем, цифровой дисплей. Габариты 92х65х38 мм. Корпус - метал. Управляется слайдерными ползунками. | 10352.76 | шт | 1
Контроллеры Sunlite [DMX Master]
| 017075 | Контроллер Sunlite STICK-DE3 Black (Arlight, IP20 Пластик, 1 год) | Настенный DMX контроллер Sunlite STICK-DE3, 1024 канала, USB/Ethernet, ESA+ESA2+ESA Pro software, microSD card, материал - чёрное стекло, Сенсорное управление, 20 кнопок, 500 сцен (программ), 10 зон, 106х146х11mm, вес 250 гр. Напряжение питания AC 230V. Не подлежат обмену и возврату. Комплектация: контроллер, блок питания, карта памяти, кабель USB, паспорт изделия. | 135036 | шт | 1
| 017085 | Контроллер Sunlite SLESA-U9 (Arlight, IP20 Пластик, 1 год) | Онлайн/автономный DMX контроллер Sunlite SLESA-U9, 512 (режим онлайн) или 256 (автономный режим) каналов DMX, USB, ESA+ESA2 software, 20 сцен (программ), 1 зона. Напряжение AC 230V. Не подлежат обмену и возврату. Комплектация: контроллер, блок питания, кабель USB, паспорт изделия. | 38710.32 | шт | 1
| 017735 | Контроллер Sunlite SUITE2-BC (Arlight, IP20 Пластик, 1 год) | DMX контроллер (работа только в Live режиме от ПК), 512 каналов, USB, Suite2 software. Не подлежат обмену и возврату. Напряжение AC 230V. Комплектация: контроллер, кабель USB, паспорт изделия. | 70893.9 | шт | 1
| 022655 | Контроллер Sunlite STICK-CU4 Black (Arlight, IP20 Пластик, 1 год) | Настенный DMX контроллер Sunlite STICK-CW4, 1024 канала, mini USB/Ethernet, ESA2 Software, материал - чёрное стекло, сенсорное управление, 20 кнопок, 36 сцен (программ), 6 зон, 106х146х10 мм, вес 200 гр. Напряжение питания AC 230V. Не подлежат обмену и возврату. Комплектация: контроллер, блок питания, кабель USB, паспорт изделия. | 69768.6 | шт | 1
Беспроводные удлинители [5-24V]
| 028416 | Усилитель SMART-DMX-Transmitter Black (5V, XLR3 Female, 2.4G) (Arlight, IP20 Металл, 5 лет) | Беспроводной передатчик (усилитель) сигнала DMX512. Вход - сигнал DMX512, выход радиосигнал 2.4G. Разъем XLR3 Female, питание DC 5V (укомплектован адаптером). Максимальное расстояние между передатчиком и приёмником сигнала - 400 метров. Габариты 219x19x19 мм. Габариты адаптера с проводом 968x60x65 мм. Работает в паре с приемником сигнала 028417. | 7843.34 | шт | 1
| 028417 | Усилитель SMART-DMX-Receiver Black (5V, XLR3 Male, 2.4G) (Arlight, IP20 Металл, 5 лет) | Беспроводной приёмник (усилитель) сигнала DMX512. Вход - радиосигнал 2.4G, выход DMX512. Разъем XLR3 Male, питание DC 5V (укомплектован адаптером). Максимальное расстояние между передатчиком и приёмником сигнала - 400 метров. Габариты 215x21x21 мм. Работает в паре с передатчиком сигнала 028416. | 7843.34 | шт | 1
Усилители, разветвители [12-36V]
| 019460 | Усилитель DMX-сигнала SR-2100AMP (12-24V, 1CH) (Arlight, IP20 Пластик, 3 года) | DMX-усилитель, служит для усиления DMX сигнала (для увеличения дистанции между DMX-контроллером и DMX-декодером). Напряжение 12-24 В. Размеры 145x46x16 мм. | 5333.92 | шт | 1
| 028415 | Усилитель SMART-DMX (12-36V, 2CH, DIN) (Arlight, IP20 Пластик, 5 лет) | Усилитель сигнала DMX512/RDM. Вход - DMX512, выход 2CHxDMX512, напряжение питания DC 12-36V. Максимальный потребляемый ток 0.5А. Габариты 110х67х48 мм. Для использования на DIN-рейке. | 7145.66 | шт | 1
| 028435 | DMX-сплиттер SMART-DMX-4CH (12-36V, XLR3) (Arlight, IP20 Металл, 5 лет) | Сплиттер (усилитель) DMX512 сигнала. Вход - 1 порт DMX512, выход - 4 порта DMX512. Напряжение питания DC 12-36V, разъемы XLR3. Габариты 256х92х38 мм. | 17050.55 | шт | 1
| 038937 | INTELLIGENT ARLIGHT Сплиттер SMART-DMX512-306-72-DIN (12-48V, 2-in, 6-out, RS-485) (IARL, IP20 Металл, 5 лет) | Сплиттер (усилитель) DMX512 сигнала. Вход - 2 порта DMX512, выход - 6 портов DMX512. Напряжение питания DC 12-48V, разъемы RS-485 (терминальные клеммы). Габариты 160х88х60 мм. | 14133.77 | шт | 1
Усилители, разветвители [230V]
| 016921 | Усилитель DMX-сигнала LN-DMX-1CH (220V) (Arlight, IP20 Металл, 1 год) | Для усиления входного DMX-сигнала с оптической изоляцией входа от выхода (>1000V) и возможностью дальнейшего каскадирования выхода DMX на 32 устройства. Размер 144,5х72,5х38 мм | 6388.33 | шт | 1
| 019502 | Контроллер-распределитель LN-DMX-8CH (230V) (Arlight, IP20 Металл, 1 год) | Сплиттер (контроллер-распределитель) DMX для распараллеливания входного DMX-сигнала на 8 DMX-каналов с оптической изоляцией входа от выхода и всех выходных DMX-каналов друг от друга. Количество подключаемых приемников на каждый выход max. 32. Размер 375х153х40 мм | 19782.77 | шт | 1
Конвертеры [SPI, TRIAC, 0-10V]
| 027128 | Конвертер SMART-K24-DMX512 (12-24V, SPI, 2.4G) (Arlight, IP20 Металл, 5 лет) | Конвертер сигнала DMX512 в SPI. Вход - DMX512+RF 2.4GHz, выход SPI (TTL)x3, напряжение питания DC 12-24V. Максимально 1024 пикселей, 3 выходных порта. На корпусе цифровой монитор. Габариты 165х70х37 мм. Совместим с пультами SMART. | 10026.42 | шт | 1
| 027129 | Конвертер SMART-K25-DMX512 (230V, 2x1A, TRIAC) (Arlight, Пластик) | Конвертер сигнала DMX512 в TRIAC. Вход - DMX512, выход TRIAC(230V), напряжение питания AC 230V. 2 канала управления, ток нагрузки 2х1А. На корпусе цифровой дисплей. Габариты 170x50x23 мм. | 6319.68 | шт | 1
| 027130 | Конвертер SMART-K29-DMX512 (230V, 2x1.2A, TRIAC, DIN) (Arlight, Пластик) | Конвертер сигнала DMX512 в TRIAC. Вход - DMX512, выход TRIAC(230V), напряжение питания AC 230V. 2 канала управления, ток нагрузки 2х1.2А. На корпусе цифровой дисплей. Габариты 110x48x67 мм. Для использования на DIN-рейке. | 7235.68 | шт | 1
| 027131 | Конвертер SMART-K29-DMX512 (230V, 1x2A, TRIAC, DIN) (Arlight, IP20 Пластик, 5 лет) | Конвертер сигнала DMX512 в TRIAC. Вход - DMX512, выход TRIAC(230V), напряжение питания AC 230V. 1 канал управления, ток нагрузки 1х2А. На корпусе цифровой дисплей. Габариты 110x48x67 мм. Для использования на DIN-рейке. | 5266.4 | шт | 1
| 028410 | Конвертер SMART-K37-DMX (12-24V, SPI, DIN, 2.4G) (Arlight, Металл) | Конвертер сигнала DMX512 в SPI. Вход - DMX512+RF 2.4GHz, выход SPI (TTL), напряжение питания DC 12-24V. Максимально 1024 пикселей, 1 выходной порт. На корпусе цифровой монитор. Габариты 110х67х48 мм. Совместим с пультами SMART. Для использования на DIN-рейке. | 9114.93 | шт | 1
| 028411 | Конвертер SMART-K38-DMX (12-24V, SPI, 2.4G) (Arlight, IP20 Пластик, 5 лет) | Конвертер сигнала DMX512 в SPI. Вход - DMX512+RF 2.4GHz, выход SPI (TTL), напряжение питания DC 12-24V. Максимально 1024 пикселей. На корпусе цифровой монитор. Габариты 170х50х23 мм. Совместим с пультами SMART. | 8612.37 | шт | 1
| 028412 | Конвертер SMART-K39-DMX (12-24V, 0/1-10V, DIN) (Arlight, Металл) | Конвертер сигнала DMX512 в 0/1-10V. Вход - DMX512, выход 0-10V и 1-10V (по выбору), напряжение питания DC 12-24V. На выходе 4 канала, ток нагрузки 20мА на канал. На корпусе цифровой монитор. Габариты 110х67х48 мм. Для использования на DIN-рейке. | 5313.67 | шт | 1
| 028413 | Конвертер SMART-K40-DMX (12-24V, 0/1-10V) (Arlight, IP20 Пластик, 5 лет) | Конвертер сигнала DMX512 в 0/1-10V. Вход - DMX512, выход 0-10V и 1-10V (по выбору), напряжение питания DC 12-24V. На выходе 4 канала, ток нагрузки 20мА на канал. На корпусе цифровой монитор. Габариты 170х50х23мм. | 5491.46 | шт | 1
Серия KNX
Фото | Артикул | Наименование | Описание | Цена | Ед. изм. | Норма уп.
KNX Панели
| 021369 | Панель Knob SR-KN9550K4-UP White (KNX, DIM) (Arlight, IP20 Пластик, 3 года) | Универсальная многофункциональная накладная настенная панель для систем KNX. 4 клавиши. Материал - пластик. Цвет корпуса - белый. Питание от шины KNX DC 21-30V. Габариты 86х86х15 мм. Совместима с рамками европейских производителей (GIRA, JUNG, BERKER и т.п.). | 19130.1 | шт | 1
| 021370 | Панель Knob SR-KN9550K8-UP White (KNX, DIM) (Arlight, IP20 Пластик, 3 года) | Универсальная многофункциональная накладная настенная панель для систем KNX. 8 клавиши. Материал - пластик. Цвет корпуса - белый. Питание от шины KNX DC 21-30V. Габариты 55.5х55.5х13 мм. Совместима с рамками европейских производителей (GIRA, JUNG, BERKER и т.п.). | 19130.1 | шт | 1
| 023487 | Панель Knob SR-KN9551K2-UP White (KNX, DIM) (Arlight, IP20 Пластик, 3 года) | Универсальная многофункциональная встраиваемая настенная панель для систем KNX. 2 клавиши. Материал - пластик. Цвет корпуса - белый. Питание от шины KNX DC 21-30V. Габариты 55.5х55.5х13 мм. Совместима с рамками европейских производителей (GIRA, JUNG, BERKER и т.п.). | 19130.1 | шт | 1
| 023844 | Панель Knob SR-KN0100-IN White (KNX, DIM) (Arlight, IP20 Пластик, 2 года) | Универсальная многофункциональная встраиваемая настенная панель для систем KNX. 1 клавиша, светодиодная индикация. Материал - пластик. Цвет корпуса - белый. Питание от шины KNX DC 21-30V. Габариты 86х86х45 мм. | 11000 | шт | 1
| 027962 | INTELLIGENT ARLIGHT Панель KNX-223-8-GREY (BUS) (IARL, IP20 Пластик, 3 года) | Универсальная многофункциональная встраиваемая настенная панель для систем KNX. 8 клавиш. Тонкая рамка, материал - металл. Цвет корпуса - серебристый. Питание от шины KNX DC 21-30V. Габариты 80x80x26.6 мм. | 19040.08 | шт | 1
| 027963 | INTELLIGENT ARLIGHT Панель KNX-223-2-GREY (BUS) (IARL, IP20 Пластик, 3 года) | Универсальная многофункциональная встраиваемая настенная панель для систем KNX. 2 клавиши. Тонкая рамка, материал - металл. Цвет корпуса - серебристый. Питание от шины KNX DC 21-30V. Габариты 80x80x27 мм. | 18634.97 | шт | 1
| 028720 | INTELLIGENT ARLIGHT Панель KNX-223-4-GREY (BUS) (IARL, IP20 Металл, 3 года) | Универсальная многофункциональная встраиваемая настенная панель для систем KNX. 4 клавиши. Тонкая рамка, материал - металл. Цвет корпуса - серебристый. Питание от шины KNX DC 21-30V. Габариты 80x80x26.6 мм. | 18837.52 | шт | 1
| 028757 | INTELLIGENT ARLIGHT Панель KNX-223-2-BLACK (BUS) (IARL, IP20 Пластик, 3 года) | Универсальная многофункциональная встраиваемая настенная панель для систем KNX. 2 клавиши. Тонкая рамка, материал - пластик. Цвет корпуса - чёрный. Питание от шины KNX DC 21-30V. Габариты 80x80x27 мм. | 18634.97 | шт | 1
| 028758 | INTELLIGENT ARLIGHT Панель KNX-223-4-BLACK (BUS) (IARL, IP20 Пластик, 3 года) | Универсальная многофункциональная встраиваемая настенная панель для систем KNX. 4 клавиши. Тонкая рамка, материал - пластик. Цвет корпуса - чёрный. Питание от шины KNX DC 21-30V. Габариты 80x80x26.6 мм. | 18837.52 | шт | 1
| 028759 | INTELLIGENT ARLIGHT Панель KNX-223-8-BLACK (BUS) (IARL, IP20 Пластик, 3 года) | Универсальная многофункциональная встраиваемая настенная панель для систем KNX. 8 клавиш. Тонкая рамка, материал - пластик. Цвет корпуса - чёрный. Питание от шины KNX DC 21-30V. Габариты 80x80x26.6 мм. | 19040.08 | шт | 1
| 031738 | INTELLIGENT ARLIGHT Панель сенсорная KNX-113-51-MULTI-V5-IN (20-30V) (IARL, IP20 Пластик, 2 года) | Многофункциональная встраиваемая настенная панель стандарта KNX с цветным сенсорным IPS дисплеем 5.1”. До 16 слайдов, на каждом до 8 элементов управления. Виджеты для RGBW, MIX (CCT), климатики, мультимедиа. Встроенный датчик температуры. Логические функции. Разрешение экрана 480*854. Требуется дополнительное питание AUX DC 24-30V. Размер 149x86x32 мм. | 96775.8 | шт | 1
| 032386 | INTELLIGENT ARLIGHT Панель сенсорная KNX-113-40-MULTI-V4-IN (20-30V) (IARL, IP20 Пластик, 2 года) | Многофункциональная встраиваемая настенная панель стандарта KNX с цветным сенсорным дисплеем 4.0”. До 16 слайдов, на каждом до 8 элементов управления. Виджеты для RGBW, MIX (CCT), климатики, мультимедиа. Встроенный датчик температуры. Логические функции. Разрешение экрана 480*480. Требуется дополнительное питание AUX DC 24-30V. Размер 86x101x32 мм. | 74944.98 | шт | 1
| 037722 | INTELLIGENT ARLIGHT Кнопочная панель KNX-301-22-4-SH-IN White (BUS, Frame) (IARL, IP20 Пластик, 3 года) | Универсальная многофункциональная встраиваемая настенная панель для систем KNX. 4 клавиши. Тонкая рамка, материал - пластик. Цвет корпуса - белый. Питание от шины KNX DC 21-30V. Габариты 80x80x26.6 мм. | 18837.52 | шт | 1
| 037723 | INTELLIGENT ARLIGHT Кнопочная панель KNX-301-22-8-SH-IN White (BUS, Frame) (IARL, IP20 Пластик, 3 года) | Универсальная многофункциональная встраиваемая настенная панель для систем KNX. 8 клавиш. Тонкая рамка, материал - пластик. Цвет корпуса - белый. Питание от шины KNX DC 21-30V. Габариты 80x80x26.6 мм. | 19040.08 | шт | 1
| 038309 | INTELLIGENT ARLIGHT Сенсорная панель KNX-304-13-IN Grey (BUS, Frameless) (IARL, IP20 Металл, 2 года) | Универсальная многофункциональная встраиваемая настенная сенсорная панель для систем KNX. 4 сенсорные клавиши. Безрамочный корпус, материал - алюминий, светодиодная индикация. Цвет корпуса - тёмно-серый. Питание от шины KNX DC 21-30V. Габариты 86x86x33 мм. | 21380.7 | шт | 1
| 038310 | INTELLIGENT ARLIGHT Сенсорная панель KNX-304-13-IN White (BUS, Frameless) (IARL, IP20 Металл, 2 года) | Универсальная многофункциональная встраиваемая настенная сенсорная панель для систем KNX. 4 сенсорные клавиши. Безрамочный корпус, материал - алюминий, светодиодная индикация. Цвет корпуса - белый матовый. Питание от шины KNX DC 21-30V. Габариты 86x86x33 мм. | 21380.7 | шт | 1
| 038365 | INTELLIGENT ARLIGHT Кнопочная панель KNX-304-23-IN White (BUS, Frameless) (IARL, IP20 Металл, 2 года) | Универсальная многофункциональная встраиваемая настенная панель для систем KNX. 4 рокерные клавиши, 1 клавиша может выполнять функции 2-х клавиш. Безрамочный корпус, материал - алюминий, отклик вибрацией, светодиодная индикация. Цвет корпуса - белый. Питание от шины KNX DC 21-30V. Габариты 86x86x33 мм. | 41185.98 | шт | 1
| 038366 | INTELLIGENT ARLIGHT Кнопочная панель KNX-304-23-IN Grey (BUS, Frameless) (IARL, IP20 Металл, 2 года) | Универсальная многофункциональная встраиваемая настенная панель для систем KNX. 4 рокерные клавиши, 1 клавиша может выполнять функции 2-х клавиш. Безрамочный корпус, материал - алюминий, отклик вибрацией, светодиодная индикация. Цвет корпуса - серый. Питание от шины KNX DC 21-30V. Габариты 86x86x33 мм. | 39385.5 | шт | 1
| 038401 | INTELLIGENT ARLIGHT Кнопочная панель KNX-304-23-IN White (BUS, Frame) (IARL, IP20 Металл, 2 года) | Универсальная многофункциональная встраиваемая настенная панель для систем KNX. 4 рокерные клавиши, 1 клавиша может выполнять функции 2-х клавиш. Тонкая рамка, материал - алюминий, отклик вибрацией, светодиодная индикация. Цвет корпуса - белый. Питание от шины KNX DC 21-30V. Габариты 86x86x33 мм. | 41185.98 | шт | 1
| 038402 | INTELLIGENT ARLIGHT Кнопочная панель KNX-304-23-IN Grey (BUS, Frame) (IARL, IP20 Металл, 2 года) | Универсальная многофункциональная встраиваемая настенная панель для систем KNX. 4 рокерные клавиши, 1 клавиша может выполнять функции 2-х клавиш. Тонкая рамка, материал - алюминий, отклик вибрацией, светодиодная индикация. Цвет корпуса - серый. Питание от шины KNX DC 21-30V. Габариты 86x86x33 мм. | 39385.5 | шт | 1
| 039662 | INTELLIGENT ARLIGHT Кнопочная панель KNX-304-23-IN Silver (BUS, Frameless) (IARL, IP20 Металл, 2 года) | Универсальная многофункциональная встраиваемая настенная панель для систем KNX. 4 рокерные клавиши, 1 клавиша может выполнять функции 2-х клавиш. Безрамочный корпус, материал - алюминий, отклик вибрацией, светодиодная индикация. Цвет корпуса - серебристый. Питание от шины KNX DC 21-30V. Габариты 86x86x33 мм. | 39385.5 | шт | 1
| 039663 | INTELLIGENT ARLIGHT Кнопочная панель KNX-304-23-IN Black (BUS, Frameless) (IARL, IP20 Металл, 2 года) | Универсальная многофункциональная встраиваемая настенная панель для систем KNX. 4 рокерные клавиши, 1 клавиша может выполнять функции 2-х клавиш. Безрамочный корпус, материал - алюминий, отклик вибрацией, светодиодная индикация. Цвет корпуса - титановый чёрный. Питание от шины KNX DC 21-30V. Габариты 86x86x33 мм. | 39385.5 | шт | 1
| 039664 | INTELLIGENT ARLIGHT Кнопочная панель KNX-304-23-IN Rose Red (BUS, Frameless) (IARL, IP20 Металл, 2 года) | Универсальная многофункциональная встраиваемая настенная панель для систем KNX. 4 рокерные клавиши, 1 клавиша может выполнять функции 2-х клавиш. Безрамочный корпус, материал - алюминий, отклик вибрацией, светодиодная индикация. Цвет корпуса - розово-красный. Питание от шины KNX DC 21-30V. Габариты 86x86x33 мм. Под заказ от 10 штук. | 39385.5 | шт | 1
| 039665 | INTELLIGENT ARLIGHT Кнопочная панель KNX-304-23-IN Champagne (BUS, Frameless) (IARL, IP20 Металл, 2 года) | Универсальная многофункциональная встраиваемая настенная панель для систем KNX. 4 рокерные клавиши, 1 клавиша может выполнять функции 2-х клавиш. Безрамочный корпус, материал - алюминий, отклик вибрацией, светодиодная индикация. Цвет корпуса - шампань (золото). Питание от шины KNX DC 21-30V. Габариты 86x86x33 мм. Под заказ от 10 штук. | 39385.5 | шт | 1
| 039666 | INTELLIGENT ARLIGHT Кнопочная панель KNX-304-23-IN Silver (BUS, Frame) (IARL, IP20 Металл, 2 года) | Универсальная многофункциональная встраиваемая настенная панель для систем KNX. 4 рокерные клавиши, 1 клавиша может выполнять функции 2-х клавиш. Тонкая рамка, материал - алюминий, отклик вибрацией, светодиодная индикация. Цвет корпуса - серебристый. Питание от шины KNX DC 21-30V. Габариты 86x86x33 мм. | 39385.5 | шт | 1
| 039667 | INTELLIGENT ARLIGHT Кнопочная панель KNX-304-23-IN Black (BUS, Frame) (IARL, IP20 Металл, 2 года) | Универсальная многофункциональная встраиваемая настенная панель для систем KNX. 4 рокерные клавиши, 1 клавиша может выполнять функции 2-х клавиш. Тонкая рамка, материал - алюминий, отклик вибрацией, светодиодная индикация. Цвет корпуса - титановый чёрный. Питание от шины KNX DC 21-30V. Габариты 86x86x33 мм. | 39385.5 | шт | 1
| 039668 | INTELLIGENT ARLIGHT Кнопочная панель KNX-304-23-IN Rose Red (BUS, Frame) (IARL, IP20 Металл, 2 года) | Универсальная многофункциональная встраиваемая настенная панель для систем KNX. 4 рокерные клавиши, 1 клавиша может выполнять функции 2-х клавиш. Тонкая рамка, материал - алюминий, отклик вибрацией, светодиодная индикация. Цвет корпуса - розово-красный. Питание от шины KNX DC 21-30V. Габариты 86x86x33 мм. Под заказ от 10 штук. | 39385.5 | шт | 1
| 039669 | INTELLIGENT ARLIGHT Кнопочная панель KNX-304-23-IN Champagne (BUS, Frame) (IARL, IP20 Металл, 2 года) | Универсальная многофункциональная встраиваемая настенная панель для систем KNX. 4 рокерные клавиши, 1 клавиша может выполнять функции 2-х клавиш. Тонкая рамка, материал - алюминий, отклик вибрацией, светодиодная индикация. Цвет корпуса - шампань (золото). Питание от шины KNX DC 21-30V. Габариты 86x86x33 мм. Под заказ от 10 штук. | 39385.5 | шт | 1
| 039670 | INTELLIGENT ARLIGHT Сенсорная панель KNX-304-13-IN Champagne (BUS, Frameless) (IARL, IP20 Металл, 2 года) | Универсальная многофункциональная встраиваемая настенная сенсорная панель для систем KNX. 4 сенсорные клавиши. Безрамочный корпус, материал - алюминий, светодиодная индикация. Цвет корпуса - шампань. Питание от шины KNX DC 21-30V. Габариты 86x86x33 мм. Под заказ от 10 штук. | 21380.7 | шт | 1
KNX Диммеры CV [12-36V]
| 025658 | INTELLIGENT ARLIGHT Диммер KNX-104-DIM-DIN (12-24V, 4x4A) (IARL, -) | Универсальный диммер стандарта KNX для установки на DIN-рейку. Питание DC 12-24V, ток нагрузки 4А на канал, 4 канала управления. Возможность ручного управления. Подходит для работы с 5V лентами/лампами. Мощность 192-384W. | 35041.84 | шт | 1
| 025659 | INTELLIGENT ARLIGHT Диммер KNX-104-SUF (12-36V, 4x5A) (IARL, Пластик) | Универсальный диммер для светодиодной ленты стандарта KNX, для локальной установки. 4 канала управления. До 15 сцен, 3-х байтное управление RGB, последовательности, хромотерапия, и др. функции. питание / выход 12-36 В, 4х5А, 240-720 Вт. | 24081.42 | шт | 1
KNX Диммеры CC [12-48V]
| 023042 | Контроллер тока SR-KN041CC-DIN (12-48V, 4x350/700mA) (Arlight, -) | Универсальный диммер стандарта KNX с токовым выходом для установки на DIN-рейку. Возможность ручного управления. Питание DC 12-48V, ток нагрузки 350/700/1000 mA на канал, 4/2/1 канала управления. Мощность 16.8-134.4 W. Размер 90×72×64.2 мм. | 16500 | шт | 1
| 025660 | INTELLIGENT ARLIGHT Диммер KNX-204-DIM-DIN (12-48V, 8x0.35/4x0.7/2x1A) (IARL, Пластик) | Универсальный диммер стандарта KNX с токовым выходом для установки на DIN-рейку. Возможность ручного управления. Питание DC 12-48V, ток нагрузки 350/700/1000 mA на канал, 4/2/1 канала управления. Мощность 16.8-134.4 W. | 32003.53 | шт | 1
KNX Релейные модули
| 025661 | INTELLIGENT ARLIGHT Релейный модуль KNX-704-SW16-DIN (BUS, 4x16A) (Arlight, -) | Релейный модуль 4-х канальный для KNX систем. Установка на DIN рейку. Возможность ручного управления. Напряжение питания DC 21-30V от шины данных. Максимальный коммутируемый ток - 16А/канал. Для коммутации электирических нагрузок в сетях с номинальным напряжением до 230В | 38619.96 | шт | 1
| 025663 | INTELLIGENT ARLIGHT Релейный модуль KNX-704-SW20-DIN (BUS, 4x20A) (Arlight, -) | Релейный модуль 4-х канальный для KNX систем. Установка на DIN рейку. Возможность ручного управления. Напряжение питания DC 21-30V от шины данных. Максимальный коммутируемый ток - 20А/канал. Для коммутации электирических нагрузок в сетях с номинальным напряжением до 230В | 38500 | шт | 1
| 025664 | INTELLIGENT ARLIGHT Релейный модуль KNX-724-SW10-DIN (BUS, 24х10A) (Arlight, -) | Релейный модуль 24-ти канальный для KNX систем. Установка на DIN рейку. Возможно использование как простого релейного модуля, так и в качестве контроллера штор/жалюзи. Возможность ручного управления. Напряжение питания DC 21-30V от шины данных. Максимальный коммутируемый ток - 10А/канал. Для коммутации электирических нагрузок в сетях с номинальным напряжением до 230В | 112952.21 | шт | 1
| 025665 | INTELLIGENT ARLIGHT Релейный модуль KNX-708-SW10-DIN (BUS, 8x10A) (Arlight, -) | Релейный модуль 8-ми канальный для KNX систем. Установка на DIN рейку. Возможность ручного управления. Напряжение питания DC 21-30V от шины данных. Максимальный коммутируемый ток - 10А/канал. Для коммутации электирических нагрузок в сетях с номинальным напряжением до 230В | 51509.48 | шт | 1
| 038405 | INTELLIGENT ARLIGHT Релейный модуль KNX-503-72-IN (BUS, 3x8A) (IARL, IP20 Пластик, 3 года) | Релейный модуль для систем KNX. Установка в монтажную коробку / подрозетник. 4 входа "сухих контактов" с настраиваемым функционалом, 3 релейных канала по 8А. Максимальная мощность 460 Вт на канал для светодиодной нагрузки. Габариты 50x52x21 мм. | 22168.41 | шт | 1
| 038406 | INTELLIGENT ARLIGHT Модуль управления шторами KNX-502-72-IN (BUS, 2x8A) (IARL, IP20 Пластик, 3 года) | Модуль управления шторами для систем KNX. Установка в монтажную коробку / подрозетник. 4 входа "сухих контактов" с настраиваемым функционалом, напряжение на шинах KNX -21-30V, управление 1 шторой, напряжение питания AC 230V, 2 канала по 8А. Габариты 50x52x21 мм. | 20705.52 | шт | 1
KNX Питание шины
| 025542 | INTELLIGENT ARLIGHT Блок питания шины KNX-902-PS640-DIN (230V, 640mA) (IARL, -) | Блок питания шины KNX для установки на DIN-рейку. Напряжение питания AC 95-255 V, ток нагрузки 640 mA. Два раздельных выхода (BUS + AUX). Размер 90×108×64mm | 41523.57 | шт | 1
KNX Конвертеры и сервис
| 023044 | Конвертер SR-KN001CC-DIN (20-30V, 12mA, Ethernet) (Arlight, -) | Шлюз Ethernet-KNX, для подключения KNX оборудования к Ethernet сети. Напряжение питания DC 20-30V, потребляемый ток 12mA. Размер 90×36×64 мм. | 22000 | шт | 1
| 025676 | INTELLIGENT ARLIGHT Конвертер KNX-304-ETH-DIN (BUS) (IARL, Пластик) | Шлюз Ethernet-KNX, для доступа к KNX шине через Ethernet сеть. Для мониторинга и конфигурирования инсталляции. Не может использоваться как "шинный соединитель". До 5 одновременных IP подключений (открытых сокетов). Требуется дополнительное питание, напряжение DC 20-30V. Размер 90×36×64 мм. | 38307.01 | шт | 1
| 025678 | INTELLIGENT ARLIGHT Конвертер KNX-308-USB (BUS) (IARL, Пластик) | Конвертер USB-KNX, для подключения ПК к KNX шине, конфигурирования и мониторинга в ETS. Драйвер под OC WINDOWS. Напряжение питания DC 5V-USB. Размер 18×20×77 мм. | 32712.47 | шт | 1
| 025679 | INTELLIGENT ARLIGHT Конвертер KNX-309-4DRY-IN (BUS) (IARL, Пластик) | Конвертер KNX 4-х канальный, тип входа "сухой контакт" - для любых типов панелей, датчиков и т.п. с бинарным выходом. Установка в подрозетник. Питание DC 21-30V от шины данных. 4 выхода на индикаторы 5V*25мА. Размер 46×46×11.7 мм. | 13750 | шт | 1
| 025680 | INTELLIGENT ARLIGHT Конвертер KNX-710-0-10-DIN (230V, 4x0/1-10, 4x16A) (IARL, Пластик) | Конвертер KNX-0-10V с выходами: 4 релейных выхода по 16А, 4 выхода 0-10V для управления драйверами, диммерами, клапанами и пр. Совместим с устройствами 0-10 с пассивным входом. Установка на DIN-рейку. Питание 230V. | 34571.92 | шт | 1
| 025681 | INTELLIGENT ARLIGHT Шинный соединитель KNX-301-DIN (BUS) (Arlight, -) | Шинный соединитель KNX-KNX, для интеграции нескольких частей инсталляции. Встроенный фильтр телеграмм. Питание от шины, напряжение DC 20-30V. Размер 90×36×64 мм. | 14300 | шт | 1
| 037726 | INTELLIGENT ARLIGHT Конвертер KNX-DALI-301-62-DT6/DT8-DIN (230V) (IARL, IP20 Пластик, 3 года) | Конвертер (шлюз) KNX-DALI. Позволяет управлять исполнительными устройствами DALI из шины KNX. Установка на DIN-рейку. Конфигурация из ETS. 1 линия DALI на 64 устройства. Управление адресами, группами, сценами. Поддерживаются устройства DT6/DT8. Встроенный источник питания шины DALI. Напряжение питания AC 85-265V. Размер 90х72х64 мм. | 59640.9 | шт | 1
KNX Датчики
| 025672 | INTELLIGENT ARLIGHT Датчик движения KNX-305-IN (BUS, 5m*10m) (IARL, -) | Датчик движения и освещенности для шины KNX. Установка потолочная до 4м. Радиус обнаружения движения до 8м. Напряжение питания DC 21-30V от шины данных. Наружные габариты (над поверностью монтажа) 76.2×72 мм | 19876.62 | шт | 1
| 038408 | INTELLIGENT ARLIGHT Датчик присутствия KNX-301-012-IN (BUS, PIR) (IARL, IP20 Пластик, 3 года) | ИК датчик присутствия KNX. Встроенные датчики освещенности и температуры. Питание от шины KNX DC 21-30V. Размер 65хØ93 мм. Размер утапливаемой части 38хØ52 мм. | 27007.2 | шт | 1
| 038409 | INTELLIGENT ARLIGHT Датчик присутствия KNX-301-022-IN (BUS, MW) (IARL, IP20 Пластик, 3 года) | Микроволновый датчик присутствия KNX. Встроенные датчики освещенности и температуры. Питание от шины KNX DC 21-30V. Размер 59хØ93 мм. Размер утапливаемой части 38хØ52 | 27007.2 | шт | 1
Серия DALI
Фото | Артикул | Наименование | Описание | Цена | Ед. изм. | Норма уп.
DALI Панели Rotary [DIM,MIX,RGB]
| 023791 | INTELLIGENT ARLIGHT Роторная панель DALI-233-1G-MIX-IN (BUS, DT8, Backlight) (Arlight, -) | Встраиваемая роторная белая стеклянная панель для работы по протоколу DALI. Диммирование и управления цветом свечения (MIX, CCT, HCL) 1 группы или широковещательная (broadcast). Система команд DT8, при адресации 2 каналов (CW+WW) на 1 адрес. Установка номера группы выполняется переключателями на корпусе. Подсветка регулятора во включенном состоянии. Питание от шины DALI (4 мА). | 9452.52 | шт | 1
| 023797 | INTELLIGENT ARLIGHT Роторная панель DALI-233-1G-RGB-IN (BUS, DT8, Backlight) (Arlight, -) | Встраиваемая роторная белая пластиковая панель для работы по протоколу DALI. Диммирование и управления цветом свечения (RGB) 1 группы или широковещательное (broadcast). Поддержка DT8, при адресации 3 каналов (R+G+B) на 1 адрес. Установка номера группы выполняется переключателями на корпусе. Подсветка регулятора во включенном состоянии. Питание от шины DALI (4 мА). | 9452.52 | шт | 1
| 025525 | INTELLIGENT ARLIGHT Роторная панель DALI-133-1G-MIX-IN (BUS, DT8, Backlight) (IARL, -) | Встраиваемая роторная белая стеклянная панель для работы по протоколу DALI. Включение/выключение, диммирование и управления цветом свечения (MIX, CCT, HCL) Поддержка команд DT8, при адресации 2 каналов (CW+WW) на 1 адрес. Объекты управления: BROADCAST или группа 0-14 (15-я группа не управляется). Установка номера группы выполняется переключателями на корпусе. Подсветка регулятора во включенном состоянии. Питание от шины DALI (4 мА). | 9002.4 | шт | 1
| 025526 | INTELLIGENT ARLIGHT Роторная панель DALI-133-1G-RGB-IN (BUS, DT8, Backlight) (IARL, -) | Встраиваемая роторная белая стеклянная панель для работы по протоколу DALI. Диммирование и управления цветом свечения (RGB) 1 группы или широковещательное (broadcast). Поддержка DT8, при адресации 3 каналов (R+G+B) на 1 адрес. Установка номера группы выполняется переключателями на корпусе. Подсветка регулятора во включенном состоянии. Питание от шины DALI (4 мА). | 9002.4 | шт | 1
| 025528 | INTELLIGENT ARLIGHT Роторная панель DALI-133-1G-DIM-IN (BUS, Backlight) (IARL, -) | Встраиваемая роторная белая стеклянная панель для работы по протоколу DALI. Объекты управления: BROADCAST или группа 0-14 (15-я группа не управляется). Установка номера группы выполняется переключателями на корпусе. Подсветка регулятора во включенном состоянии. Питание от шины DALI (4 мА). | 9002.4 | шт | 1
| 025529 | INTELLIGENT ARLIGHT Роторная панель DALI-233-1G-DIM-IN (BUS, Backlight) (IARL, -) | Встраиваемая роторная белая пластиковая панель для работы по протоколу DALI. Объекты управления: BROADCAST или группа 0-14 (15-я группа не управляется). Установка номера группы выполняется переключателями на корпусе. Подсветка регулятора во включенном состоянии. Питание от шины DALI (4 мА). | 9452.52 | шт | 1
| 026490 | INTELLIGENT ARLIGHT Роторная панель DALI-133-ADDR-DIM-IN (BUS) (IARL, -) | Встраиваемая поворотная черная панель с выходом DALI. 1 адрес. Установка адреса управления выполняется переключателями на корпусе. Питание от шины DALI (4 мА). | 6751.8 | шт | 1
| 026493 | INTELLIGENT ARLIGHT Роторная панель DALI-133-BR-DIM-IN (BUS, 230V) (IARL, -) | Встраиваемая роторная панель с выходом DALI. Установки адреса нет (Broadcast). Питание 100-240 VAC, встроенный источник тока для DALI-линии (выход 125 mA). До 32 устройств DALI. Настраиваемый режим ограничения минимальной яркости. | 9722.59 | шт | 1
| 026772 | INTELLIGENT ARLIGHT Роторная панель DALI-233-BR-DIM-IN (BUS, 230V) (IARL, -) | Встраиваемая поворотная панель с выходом DALI. Установки адреса нет (Broadcast). Питание 100-240 VAC, встроенный источник тока для DALI-линии (выход 125 mA). До 32 устройств DALI. Настраиваемый режим ограничения минимальной яркости. Совместима с рамками 55 серии (GIRA, JUNG, BERKER, MERTEN). | 9722.59 | шт | 1
| 028122 | INTELLIGENT ARLIGHT Роторная панель DALI-133-ADDR-DIM-IN (BUS, белая) (IARL, -) | Встраиваемая поворотная белая панель с выходом DALI. 1 адрес. Установка адреса управления выполняется переключателями на корпусе. Питание от шины DALI (4 мА). | 6751.8 | шт | 1
DALI Панели Knob [DIM,MIX,RGB,RGBW]
| 022558 | Панель Knob SR-2422K8-DT8 (DALI, RGBW, 1 зона) (Arlight, -) | Встраиваемая кнопочная белая пластиковая панель для работы по протоколу DALI. Включение/выключение, диммирование и управления цветом свечения (8 кнопок управления) для мультицветных светодиодных RGBW-лент. 1 зона управления, возможно широковещательное управление. Вызов и сохранение 2-х сцен. Питание по шине DALI. Полнофункциональная работа по DALI DT8: до 64 устройств на шине, при адресации 4 каналов (RGBW) на 1 адрес. | 8102.16 | шт | 1
| 025492 | INTELLIGENT ARLIGHT Панель DALI-223-1G-DIM-IN (BUS) (IARL, -) | Встраиваемая кнопочная белая пластиковая панель для работы по протоколу DALI. Функция диммирования 1 группы / широковещательная. Установка номера группы выполняется переключателями на корпусе. 2 кнопки, 3 функции (ВКЛ / ВЫКЛ / ДИММИРОВАНИЕ). Питание от шины DALI (4 мА). Габариты панели 75x75x18 | 8102.16 | шт | 1
| 025500 | INTELLIGENT ARLIGHT Панель DALI-223-1G-2S-IN (BUS) (Arlight, -) | Встраиваемая кнопочная белая пластиковая панель для работы по протоколу DALI. Включение/выключение, диммирование, вызов и сохранение 2-х сцен в 1 группе. Установка номера группы и номера первой сцены выполняется переключателями на корпусе. Питание от шины DALI (4 мА). | 8102.16 | шт | 1
| 025501 | INTELLIGENT ARLIGHT Панель DALI-223-1G-4SC-IN (BUS, только сцены) (Arlight, -) | Встраиваемая кнопочная белая пластиковая панель для работы по протоколу DALI. Может устанавливаться как в дополнение к диммирующей панели, так и автономно,для вызова ранее сохраненных сцен в 1 группе управления. Установка номера группы выполняется переключателями на корпусе. 4 кнопки, 4 сцены (вызов). Установка номера первой сцены выполняется переключателями на корпусе. Питание от шины DALI (4 мА). | 8102.16 | шт | 1
| 025503 | INTELLIGENT ARLIGHT Панель DALI-223-2G-DIM-IN (BUS) (IARL, -) | Встраиваемая кнопочная белая пластиковая панель для работы по протоколу DALI. Управление 2-мя группами. Установка номера первой группы выполняется переключателями на корпусе, функции каждой группы (ВКЛ / ВЫКЛ / ДИММИРОВАНИЕ). Питание от шины DALI (4 мА). | 8102.16 | шт | 1
| 025505 | INTELLIGENT ARLIGHT Панель DALI-223-1G-4S-IN (BUS) (IARL, -) | Встраиваемая кнопочная белая пластиковая панель для работы по протоколу DALI. Включение/выключение, диммирование, вызов и сохранение 4-х сцен в 1 группе. Установка номера группы и номера первой сцены выполняется переключателями на корпусе. Питание от шины DALI (4 мА). | 8102.16 | шт | 1
| 025506 | INTELLIGENT ARLIGHT Панель DALI-223-1G-8SC-IN (BUS) (IARL, -) | Встраиваемая кнопочная белая пластиковая панель для работы по протоколу DALI. Может устанавливаться как в дополнение к диммирующей панели, так и автономно, для вызова ранее сохраненных сцен в 1 группе управления. Установка номера группы выполняется переключателями на корпусе. 8 кнопок, 8 сцен (вызов). Установка номера первой сцены выполняется переключателями на корпусе. Питание от шины DALI (4 мА). | 8102.16 | шт | 1
| 025507 | INTELLIGENT ARLIGHT Панель DALI-223-1G-MIX-IN (BUS, DT8) (Arlight, -) | Встраиваемая кнопочная белая пластиковая панель для работы по протоколу DALI. Включение/выключение, диммирование и управления цветом свечения (MIX, CCT, HCL) 1 группы. Вызов и сохранение 2-х сцен. Поддержка команд DT8, при адресации 2 каналов (CW+WW) на 1 адрес. Возможно широковещательное управление. Установка номера группы и номера первой сцены выполняется переключателями на корпусе. Питание от шины DALI (4 мА). | 7697.05 | шт | 1
| 026347 | INTELLIGENT ARLIGHT Панель DALI-223-4G-DIM-IN (BUS) (IARL, -) | Встраиваемая кнопочная белая пластиковая панель для работы по протоколу DALI. Управление 4-мя группами. Установка номера первой группы выполняется переключателями на корпусе. Объекты управления: BROADCAST или группы 0-14 (15-я группа не управляется), 3 функции каждой группы (ВКЛ / ВЫКЛ / ДИММИРОВАНИЕ). Питание от шины DALI (4 мА). | 8102.16 | шт | 1
| 029243 | INTELLIGENT ARLIGHT Панель DALI-223-1G-4S-IN-BLACK (BUS) (IARL, -) | Встраиваемая кнопочная черная пластиковая панель для работы по протоколу DALI. Включение/выключение, диммирование, вызов и сохранение 4-х сцен в 1 группе. Установка номера группы и номера первой сцены выполняется переключателями на корпусе. Питание от шины DALI (4 мА). | 8102.16 | шт | 1
| 029245 | INTELLIGENT ARLIGHT Панель DALI-223-4G-DIM-IN-BLACK (BUS) (IARL, -) | Встраиваемая кнопочная черная пластиковая панель для работы по протоколу DALI. Управление 4-мя группами. Установка номера первой группы выполняется переключателями на корпусе. 8 кнопок (4-е группы), 3 функции каждой группы (ВКЛ / ВЫКЛ / ДИММИРОВАНИЕ). Питание от шины DALI (4 мА). | 8102.16 | шт | 1
| 031100 | INTELLIGENT ARLIGHT Панель DALI-223-1G-2S-IN-BLACK (BUS) (IARL, -) | Встраиваемая кнопочная черная пластиковая панель для работы по протоколу DALI. Включение/выключение, диммирование, вызов и сохранение 2-х сцен в 1 группе. Установка номера группы и номера первой сцены выполняется переключателями на корпусе. Питание от шины DALI (4 мА). | 8102.16 | шт | 1
| 031101 | INTELLIGENT ARLIGHT Панель DALI-223-2G-DIM-IN-BLACK (BUS) (IARL, -) | Встраиваемая кнопочная черная пластиковая панель для работы по протоколу DALI. Управление 2-мя группами. Установка номера первой группы выполняется переключателями на корпусе, функции каждой группы (ВКЛ / ВЫКЛ / ДИММИРОВАНИЕ). Питание от шины DALI (4 мА). | 8102.16 | шт | 1
| 031147 | INTELLIGENT ARLIGHT Панель DALI-223-8K-D2-IN (BUS, Free purpose) (IARL, -) | Встраиваемая кнопочная белая пластиковая панель для работы по протоколу DALI-2. 8 кнопок свободного функционала. Назначение кнопок задается с мастер-контроллера серии DALI-LOGIC-x. Питание от шины DALI (4 мА). | 9452.52 | шт | 1
| 032500 | INTELLIGENT ARLIGHT Панель DALI-223-8K-D2-IN-BLACK (BUS, Free purpose) (IARL, -) | Встраиваемая кнопочная черная пластиковая панель для работы по протоколу DALI-2. 8 кнопок свободного функционала. Назначение кнопок задается в мастер-контроллере серии DALI-LOGIC-x. Питание от шины DALI (4 мА). | 9452.52 | шт | 1
| 032501 | INTELLIGENT ARLIGHT Панель DALI-223-4K-D2-IN (BUS, Free purpose) (IARL, -) | Встраиваемая кнопочная белая пластиковая панель для работы по протоколу DALI-2. 4 Кнопки свободного функционала. Назначение кнопок задается в мастер-контроллере серии DALI-LOGIC-x. Питание от шины DALI (4 мА). | 9452.52 | шт | 1
| 032502 | INTELLIGENT ARLIGHT Панель DALI-223-4K-D2-IN-BLACK (BUS, Free purpose) (IARL, -) | Встраиваемая кнопочная черная пластиковая панель для работы по протоколу DALI-2. 4 Кнопки свободного функционала. Назначение кнопок задается в мастер-контроллере серии DALI-LOGIC-x. Питание от шины DALI (4 мА). | 9452.52 | шт | 1
| 032503 | INTELLIGENT ARLIGHT Панель DALI-223-2K-D2-IN (BUS, Free purpose) (IARL, -) | Встраиваемая кнопочная белая пластиковая панель для работы по протоколу DALI-2. Две кнопки свободного функционала. Назначение кнопок задается в мастер-контроллере серии DALI-LOGIC-x. Питание от шины DALI (4 мА). | 9452.52 | шт | 1
| 032504 | INTELLIGENT ARLIGHT Панель DALI-223-2K-D2-IN-BLACK (BUS, Free purpose) (IARL, -) | Встраиваемая кнопочная черная пластиковая панель для работы по протоколу DALI-2. 2 кнопки свободного функционала. Назначение кнопок задается в мастер-контроллере серии DALI-LOGIC-x. Питание от шины DALI (4 мА). | 9452.52 | шт | 1
DALI Панели Sens [DIM,MIX,RGB,RGBW]
| 020239 | Панель SR-2300TP-IN Black (DALI, RGBW) (Arlight, -) | Встраиваемая сенсорная панель RGBW с выходом DALI. 4 группы управления , 4 адреса (RGBW) в каждой группе. Всего 16 адресов управления. Выбор цвета на сенсорном поле, раздельное управление каждым цветом, динамические программы, запись пользовательской настройки в каждой группе. Установка адресов управления выполняется переключателями на корпусе. Питание DC 12-24В. Индикация состояния светодиодами на панели. | 5500 | шт | 1
| 023803(1) | INTELLIGENT ARLIGHT Панель DALI-113-1G-RGBW-IN White (Bus, Sens) (IARL, -) | Настенная встраиваемая стеклянная панель белого цвета с сенсорным управлением (сенсорное кольцо и 11 сенсорных кнопок) для мультицветных светодиодных RGBW-лент. 1 зона управления, 4 слота памяти пользовательских настроек. Питание от 230V или от шины DALI. Система команд DT8: до 64 устройств (DALI-DT8), при адресации DT8 4 каналов (RGBW) на 1 адрес. | 10228.98 | шт | 1
| 037189 | INTELLIGENT ARLIGHT Сенсорная панель DALI-901-11-ADDR-3SC-DIM-DT6-IN Black (BUS) (IARL, IP20 Пластик, 3 года) | Встраиваемая сенсорная панель с выходом DALI. Управление 4-мя зонами. Каждая зона = 1 адрес DALI. Адреса расположены последовательно (например, 01, 02, 03, 04). Установка адресов управления выполняется переключателями на корпусе. Питание DC 12-24В. Индикация состояния светодиодами на панели. Сохранение 3-х пользовательских настроек. | 8552.28 | шт | 1
| 037190 | INTELLIGENT ARLIGHT Сенсорная панель DALI-901-11-ADDR-3SC-DIM-DT6-IN White (BUS) (IARL, IP20 Пластик, 3 года) | Встраиваемая сенсорная панель с выходом DALI. Управление 4-мя зонами. Каждая зона = 1 адрес DALI. Адреса расположены последовательно (например, 01, 02, 03, 04). Установка адресов управления выполняется переключателями на корпусе. Питание DC 12-24В. Индикация состояния светодиодами на панели. Сохранение 3-х пользовательских настроек. | 8552.28 | шт | 1
| 037192 | INTELLIGENT ARLIGHT Сенсорная панель DALI-901-11-ADDR-DIM-DT6-IN White (BUS) (IARL, IP20 Пластик, 3 года) | Встраиваемая сенсорная панель с выходом DALI. 4 кнопки, 4 адреса. Каждой кнопкой выполняется включение, выключение и диммирование по соответствующему ей адресу. Установка стартового адреса управления выполняется переключателями на корпусе. Питание от шины DALI (4 мА). | 7697.05 | шт | 1
| 037194 | INTELLIGENT ARLIGHT Сенсорная панель DALI-901-11-4G-DIM-DT6-IN White (BUS) (IARL, IP20 Пластик, 3 года) | Встраиваемая сенсорная панель с выходом DALI. 4 кнопки, 4 группы. Каждой кнопкой выполняется включение, выключение и диммирование по соответствующей ей группе. Установка стартового номера группы выполняется переключателями на корпусе. Питание от шины DALI (4 мА). | 8552.28 | шт | 1
| 037195 | INTELLIGENT ARLIGHT Сенсорная панель DALI-901-11-1G-4SC-MIX-DT8-IN Black (BUS/230V) (IARL, IP20 Пластик, 3 года) | Настенная встраиваемая стеклянная панель чёрного цвета с сенсорным управлением (сенсорное кольцо и 11 сенсорных кнопок) для светодиодных MIX-источников света. 1 зона управления, 4 ячейки памяти пользовательских настроек. Питание от сети 230В, или от шины DALI. При питании от сети 230В, панель является источником питания шины 100мА. Система команд DT8, до 64 устройств (DALI-DT8), при адресации DT8 2х каналов (CW+WW) на 1 адрес. | 10228.98 | шт | 1
| 037196 | INTELLIGENT ARLIGHT Сенсорная панель DALI-901-11-1G-4SC-MIX-DT8-IN White (BUS/230V) (IARL, IP20 Пластик, 3 года) | Настенная встраиваемая стеклянная панель белого цвета с сенсорным управлением (сенсорное кольцо и 11 сенсорных кнопок) для светодиодных MIX-источников света. 1 зона управления, 4 ячейки памяти пользовательских настроек. Питание от сети 230В, или от шины DALI. При питании от сети 230В, панель является источником питания шины 100мА. Система команд DT8, до 64 устройств (DALI-DT8), при адресации DT8 2х каналов (CW+WW) на 1 адрес. | 10228.98 | шт | 1
| 037197 | INTELLIGENT ARLIGHT Сенсорная панель DALI-901-11-4G-4SC-MIX-DT8-IN Black (BUS/230V) (IARL, IP20 Пластик, 3 года) | Настенная встраиваемая стеклянная панель чёрного цвета с сенсорным управлением (сенсорное кольцо и 11 сенсорных кнопок) для светодиодных MIX-лент. 4 группы управления, 4 ячейки памяти пользовательских настроек. Питание от сети 230В, или от шины DALI. При питании от сети 230В, панель является источником питания шины 100мА. Система команд DT8, до 64 устройств (DALI-DT8), при адресации DT8 2х каналов (CW+WW) на 1 адрес. | 10228.98 | шт | 1
| 037198 | INTELLIGENT ARLIGHT Сенсорная панель DALI-901-11-4G-4SC-MIX-DT8-IN White (BUS/230V) (IARL, IP20 Пластик, 3 года) | Настенная встраиваемая стеклянная панель белого цвета с сенсорным управлением (сенсорное кольцо и 11 сенсорных кнопок) для светодиодных MIX-лент. 4 группы управления, 4 ячейки памяти пользовательских настроек. Питание от сети 230В, или от шины DALI. При питании от сети 230В, панель является источником питания шины 100мА. Система команд DT8, до 64 устройств (DALI-DT8), при адресации DT8 2х каналов (CW+WW) на 1 адрес. | 10228.98 | шт | 1
| 037199 | INTELLIGENT ARLIGHT Сенсорная панель DALI-901-11-1G-4SC-RGBW-DT8-IN Black (BUS/230V) (IARL, IP20 Пластик, 3 года) | Настенная встраиваемая стеклянная панель белого цвета с сенсорным управлением (сенсорное кольцо и 11 сенсорных кнопок) для мультицветных светодиодных RGBW-лент. 1 зона управления, 4 слота памяти пользовательских настроек. Питание от 230V или от шины DALI. Система команд DT8: до 64 устройств (DALI-DT8), при адресации DT8 4 каналов (RGBW) на 1 адрес. | 10228.98 | шт | 1
| 037200 | INTELLIGENT ARLIGHT Сенсорная панель DALI-901-11-1G-4SC-RGBW-DT8-IN White (BUS/230V) (IARL, IP20 Пластик, 3 года) | Настенная встраиваемая стеклянная панель белого цвета с сенсорным управлением (сенсорное кольцо и 11 сенсорных кнопок) для мультицветных светодиодных RGBW-лент. 1 зона управления, 4 слота памяти пользовательских настроек. Питание от 230V или от шины DALI. Система команд DT8: до 64 устройств (DALI-DT8), при адресации DT8 4 каналов (RGBW) на 1 адрес. | 10228.98 | шт | 1
| 037201 | INTELLIGENT ARLIGHT Сенсорная панель DALI-901-11-4G-RGBW-DT8-IN Black (BUS/230V) (IARL, IP20 Пластик, 3 года) | Настенная встраиваемая стеклянная панель белого цвета с сенсорным управлением (сенсорное кольцо и 11 сенсорных кнопок) для мультицветных светодиодных RGBW-лент. 4 зоны управления, 1 слот памяти пользовательских настроек. Питание по шине DALI. Система команд DT8: до 64 устройств (DALI-DT8), при адресации DT8 4 канала (RGBW) на 1 адрес. | 10228.98 | шт | 1
| 037202 | INTELLIGENT ARLIGHT Сенсорная панель DALI-901-11-4G-RGBW-DT8-IN White (BUS/230V) (IARL, IP20 Пластик, 3 года) | Настенная встраиваемая стеклянная панель белого цвета с сенсорным управлением (сенсорное кольцо и 11 сенсорных кнопок) для мультицветных светодиодных RGBW-лент. 4 зоны управления, 1 слот памяти пользовательских настроек. Питание по шине DALI. Система команд DT8: до 64 устройств (DALI-DT8), при адресации DT8 4 канала (RGBW) на 1 адрес. | 10228.98 | шт | 1
| 037203 | INTELLIGENT ARLIGHT Сенсорная панель DALI-901-11-4G-RGBW-DT6-IN Black (BUS/230V) (IARL, IP20 Пластик, 3 года) | Встраиваемая сенсорная панель RGBW с выходом DALI. 4 группы управления , 4 адреса (RGBW) в каждой группе. Всего 16 адресов управления. Управляет устройствами типа DT6, где каждый цвет имеет свой адрес. Выбор цвета на сенсорном круге, раздельное управление каждым цветом, динамические программы, запись пользовательской настройки в каждой группе. Установка адресов управления выполняется переключателями на корпусе. Питание от 230V или от шины DALI. Индикация состояния светодиодами на панели. | 10228.98 | шт | 1
DALI Контроллеры
| 025512 | INTELLIGENT ARLIGHT Контроллер DALI-LOGIC-x4 (230B, Ethernet) (IARL, -) | Контроллер DALI для управления и настройки 4-х линий DALI по 64 адреса в каждой. Мощное программное обеспечение позволяет обеспечить прохождение сигналов из линии в линию, программировать управление адресами/группами по времени. Встроенные часы реального времени. Возможно писать собственные скрипты автоматизации на простом языке. Управление и настройка с компьютера через ETHERNET. Поддержка DALI-2. Имеет мобильное приложение на ANDROID. Необходимо внешнее питание линий DALI. Питание контроллера от сети 230В. Монтаж на DIN-рейку или поверхность. Совместим с IRIDIUM Mobile или другими системами верхнего уровня через ModBus TCP. Поддерживается функция GRID, т.е. распределенная сеть из этих контроллеров. Габариты контроллера 144x89x37 мм | 225285.06 | шт | 1
| 026652 | INTELLIGENT ARLIGHT Контроллер DALI-LOGIC-PS-x4 (230B, Ethernet) (IARL, -) | Контроллер DALI для управления и настройки 4-х линий DALI по 64 адреса в каждой. Питание шины 250мА в каждой линии. Мощное программное обеспечение позволяет обеспечить прохождение сигналов из линии в линию, программировать управление адресами/группами по времени. Встроенные часы реального времени (источник питания CR2032). Возможно писать собственные скрипты автоматизации на простом языке. Управление и настройка с компьютера через ETHERNET. Поддержка DALI-2. Имеет мобильное приложение на ANDROID. Питание контроллера от сети 230В. Монтаж на DIN-рейку или поверхность.Совместим с IRIDIUM Mobile или другими системами верхнего уровня через ModBus TCP. Поддерживается функция GRID, т.е. распределенная сеть из этих контроллеров.Габариты контроллера 145x106x55 мм | 258013.29 | шт | 1
| 028767 | INTELLIGENT ARLIGHT Контроллер DALI-200 (IARL, IP20 Металл, 1 год) | Контроллер для программирования и наладки устройств на шине DALI. Питание от шины USB (5В). Позволяет настроить адреса, группы, сцены с помощью прилагаемого софта для ПК. Для работы контроллера НЕОБХОДИМ источник питания шины DALI (см в СОВМЕСТИМЫЕ). Работает с устройствами DT5, DT6 и DT8. Не подходит для изменения типа устройства (0-10, 1-10) в конвертере DALI- 0/1-10V. В комплекте USB-кабель. Размеры 108х72х23 мм. | 54689.58 | шт | 1
| 031359 | INTELLIGENT ARLIGHT Контроллер DALI-LOGIC-LITE-PS-x1 (230B, Ethernet) (IARL, IP20 Пластик, 2 года) | Контроллер DALI для управления и настройки линии DALI на 64 адреса. Мощное программное обеспечение позволяет настраивать все устройства на линии, включая панели управления и датчики, поддерживающие управление DALI-2, а так же программировать адреса/группы/сцены. Возможно писать собственные скрипты автоматизации на простом языке. Управление и настройка с компьютера через ETHERNET (RJ45). Полная поддержка DALI-2, DT8 всех типов, включая XY управление. Имеет мобильное приложение на ANDROID и iOS. Питание контроллера от сети 230В. Контроллер обеспечивает питание на шине DALI, 15В@250mA. Монтаж на DIN-рейку или поверхность. Совместим с IRIDIUM Mobile или другими системами верхнего уровня через ModBus TCP. Не поддерживается функция GRID, т.е. распределенная сеть из этих контроллеров. Габариты контроллера 71x86x59 мм | 89573.88 | шт | 1
DALI Диммеры CV [12-36V]
| 026495 | INTELLIGENT ARLIGHT Диммер DALI-101-PD-SUF (12-24V, 10A) (IARL, IP20 Пластик, 3 года) | DALI диммер на 1 адрес, для одноцветных светодиодных лент, 1 канал. Управляется сигналом DALI или кнопками PUSH DIM. Питание\выход 12-24VDC. Макс.ток 1x10A. Высокая частота ШИМ 1500Гц, для ответственных применений. Макс. мощность 1x(120-240)W. Размеры 145x46x16 мм | 6121.63 | шт | 1
| 026496 | INTELLIGENT ARLIGHT Диммер DALI-104-IP67-SUF (12-36V, 4x5A) (IARL, IP67 Пластик, 3 года) | Влагонепроницаемый (IP67) DALI диммер на 4 адреса, для одноцветных и RGBW светодиодных лент, 4 асинхронных канала. Кнопки установки адреса. Питание\выход DC 12-36V ШИМ. Макс.ток 4x5A. Макс. мощность 4x(60-180)W. Частота ШИМ 1500Гц. Для сохранения класса герметичности IP67, все подключения производить в герметичных коробках или с использованием специальных клемм, обеспечивающих класс IP не ниже 67. Размеры 180.5x73.6x38 мм | 9317.48 | шт | 1
| 026503 | INTELLIGENT ARLIGHT Диммер DALI-104-SUF (12-36V, 4х5А) (IARL, IP20 Пластик, 3 года) | DALI диммер на 4 адреса, для RGB+W светодиодных лент, 4 раздельных канала. Питание\выход 12-36VDC. Макс.ток 4x5A. Высокая частота ШИМ 1500Гц. Макс. мощность 4x(60-180)W Размеры 178x46x18 мм. Заменяется на 038157. | 7150 | шт | 1
| 026504 | INTELLIGENT ARLIGHT Диммер DALI-104-PD-SUF (12-36V, 4х8А) (IARL, IP20 Пластик, 3 года) | Мощный DALI диммер на 4 адреса, для одноцветных или RGBW светодиодных лент, 4 асинхронных канала. Управляется сигналом DALI или кнопками PUSH DIM. Питание\выход 12-36 VDC. Высокая частота ШИМ 1500Гц. Макс.ток 4x8A. Размеры 168x58x28 мм. | 9643.82 | шт | 1
| 026506 | INTELLIGENT ARLIGHT Диммер DALI-104-MIX-DT8-SUF (12-36V, 4х5А) (IARL, IP20 Пластик, 3 года) | диммер DALI DT8 для MIX(CW+WW) светодиодных лент. 1 адрес устройства, 2 канала управления, 4 выхода (CW+WW) + (CW+WW), одноименные выходы управляются синхронно. Питание/выход DC 12-36V, ток нагрузки 4x5A, максимальная суммарная мощность нагрузки 240-720W. Частота ШИМ 3300Гц. Размер 170x53.4x28 мм. Заменяется на 038158. | 6600 | шт | 1
| 026756 | INTELLIGENT ARLIGHT Диммер DALI-101-1.5kHz-SUF (12-36V, 1х8А) (IARL, IP20 Пластик, 3 года) | DALI диммер на 1 адрес, для одноцветных светодиодных лент, 1 канал. ШИМ - 1500 Гц. Подходит для ответственных применений, студий. Питание\выход 12-36VDC. Макс.ток 8A. Макс. мощность 96-288W. Размер 85x37x20 мм | 5806.55 | шт | 1
| 026757 | INTELLIGENT ARLIGHT Диммер DALI-104-RGBW-DT8-SUF (12-36V, 4х5А) (IARL, IP20 Пластик, 3 года) | диммер DALI DT8 для RGB(W) светодиодных лент. 1 адрес устройства, 4 раздельных канала управления. Частота ШИМ 3300Гц. Питание/выход DC 12-36V, ток нагрузки 4x5A, максимальная суммарная мощность нагрузки 240-720W. Размер 170x53.4x28 мм. Заменяется на 038158. | 7700 | шт | 1
| 026774 | INTELLIGENT ARLIGHT Диммер DALI-104-1.5kHz-PD-DIN (12-36V, 4х5А) (IARL, DIN-рейка) | DALI диммер на 4 адреса, для RGB+W светодиодных лент, 4 синхронных/раздельных канала. ШИМ - 1500 Гц. DT6 тип, каждый канал имеет свой адрес. Подходит для ответственных применений, студий. Управляется сигналом DALI или кнопками PUSH DIM. Питание\выход 12-36VDC. Макс.ток 4x5A. Макс. мощность 4x(60-180)W. Размеры 98x65x53 мм, установка на DIN-рейку. Заменяется на 028422. | 6616.76 | шт | 1
| 028420 | Диммер SMART-DALI (12-24V, 1x15A) (Arlight, IP20 Пластик, 5 лет) | Диммер DALI для одноцветных светодиодных лент. 1 адрес устройства, 1 канал управления. Питание/выход DC 12-24V, ток нагрузки 1x15A, максимальная суммарная мощность нагрузки 180-360W. Размер 175х45х27 мм. | 4771.27 | шт | 1
| 028421 | INTELLIGENT ARLIGHT Диммер SMART-DALI-104-72-ADDR-DIM-DT6-SUF (12-48V, 4x5A) (IARL, IP20 Пластик, 5 лет) | Диммер DALI (DT6) для одноцветных светодиодных лент. 4 адреса устройств, 4 канала управления. Питание/выход 12-48VDC, ток нагрузки 4x5A, максимальная суммарная мощность нагрузки 240-960W. Размер 175х45х27 мм. | 4051.08 | шт | 1
| 028422 | INTELLIGENT ARLIGHT Диммер SMART-DALI-104-62-ADDR-DIM-DT6-DIN White (12-24V, 4x5A) (IARL, IP20 Пластик, 5 лет) | Диммер DALI (DT6) для RGBW светодиодных лент. 4 адреса устройства, 4 канала управления. Питание/выход DC 12-24V, ток нагрузки 4x5A, максимальная суммарная мощность нагрузки 240-480W. На корпусе цифровой дисплей. Габариты 110х67х48 мм. Цвет корпуса белый. Для использования на DIN-рейке. | 5626.5 | шт | 1
| 028709 | INTELLIGENT ARLIGHT Диммер DALI-102-MIX-DT8-SUF (12-24V, 2х5А) (IARL, IP20 Пластик, 3 года) | диммер DALI для MIX(CW+WW) светодиодных лент. 1 адрес устройства, 2 раздельных канала управления. Система команд DT8, до 64 устройств , при адресации 2 каналов (CW+WW) на 1 адрес. Питание/выход DC 12-24V, ток нагрузки 2x5A. Частота ШИМ 1500Гц. Размер 145x47x17 мм. Заменяется на 038158. | 6600 | шт | 1
| 031151 | INTELLIGENT ARLIGHT Диммер DALI-104-DT8-SUF (12-36V, RGBW/MIX/XY, 4х5А) (IARL, IP20 Пластик, 3 года) | диммер-контроллер DALI DT8 для RGB(W) / MIX светодиодных лент. 1 адрес устройства, 4 раздельных канала управления. Переключение работы RGBW / MIX / XY кнопками на корпусе. Возможно управление цветом и яркостью через PUSH DIM. Частота ШИМ 3300Гц. Питание/выход DC 12-36V, ток нагрузки 4x5A, максимальная суммарная мощность нагрузки 240-720W. Размер 170x53.4x28 мм. | 8777.34 | шт | 1
| 038157 | INTELLIGENT ARLIGHT Диммер SMART-DALI-104-62-ADDR-DIM-DT6-SUF (12-48V, 4x5A) (IARL, IP20 Пластик, 5 лет) | Диммер DALI (DT6) для одноцветных светодиодных лент. 4 адреса устройств, 4 канала управления, цифровой дисплей и кнопки на корпусе. Питание/выход 12-48VDC, ток нагрузки 4x5A, максимальная суммарная мощность нагрузки 240-960W. Размер 170х50х23 мм. | 4838.79 | шт | 1
| 038158 | INTELLIGENT ARLIGHT Диммер SMART-DALI-104-72-SH-DT6/DT8-SUF (12-48V, 4x5A) (IARL, IP20 Пластик, 5 лет) | Диммер DALI для RGBW светодиодных лент. 1 адрес устройства, 4 канала управления. Тип устройства DT6 в режиме DIM или DT8 в режиме MIX, RGB/RGBW. Частота ШИМ 2000 Гц. Питание/выход DC 12-48V, ток нагрузки 4x5A (12-24В) / 4х3А (36-48В), максимальная суммарная мощность нагрузки 240-576W. Размер 175х45х27 мм. | 4276.14 | шт | 1
| 039147 | INTELLIGENT ARLIGHT Диммер SMART-DALI-104-62-ADDR-DIM-DT6-DIN Black (12-24V, 4x5A) (IARL, IP20 Пластик, 5 лет) | Диммер DALI (DT6) для RGBW светодиодных лент. 4 адреса устройства, 4 канала управления. Питание/выход DC 12-24V, ток нагрузки 4x5A, максимальная суммарная мощность нагрузки 240-480W. На корпусе цифровой дисплей. Габариты 110х67х48 мм. Цвет корпуса чёрный. Для использования на DIN-рейке. | 5626.5 | шт | 1
DALI Диммеры CC [8-50V]
| 038543 | INTELLIGENT ARLIGHT Диммер SMART-DALI-204-72-SH-DT6/DT8-SUF (12-48V, 4x150-500mA) (IARL, IP20 Пластик, 5 лет) | Диммер DALI для светильников. Возможность смены стандарта DALI - DT6/DT8. Питание/выход DC 12-48V, выход DC 3-45V, 4 раздельных канала, ток нагрузки 4х(150-500mA), максимальная суммарная мощность нагрузки 1.8-90W. Цифровой дисплей и кнопки на корпусе. Размер 170х50х23 мм. | 5896.57 | шт | 1
| 038544 | INTELLIGENT ARLIGHT Диммер SMART-DALI-204-72-SH-DT6/DT8-SUF (12-48V, 4x350-1200mA) (IARL, IP20 Пластик, 5 лет) | Диммер DALI для светильников. Возможность смены стандарта DALI - DT6/DT8. Питание/выход DC 12-48V, выход DC 3-45V, 4 раздельных канала, ток нагрузки 4х(350-1200mA), максимальная суммарная мощность нагрузки 4.2-216W. Цифровой дисплей и кнопки на корпусе. Размер 170х50х23 мм. | 5896.57 | шт | 1
DALI Диммеры TRIAC [230V]
| 026403 | INTELLIGENT ARLIGHT Диммер DALI-501-TE-SUF (230V, 2.2A) (IARL, -) | Диммер для управления нагрузкой по 230В (TRIAC/MOSFET), по протоколу DALI. 1 адрес, 1 канал. Максимальная мощность резистивной нагрузки 500W. Диммирование по заднему фронту (Trailing edge). Ручная и программная установка адреса. Вход 100-240В, выход 100-240В, ТЕ. | 8777.34 | шт | 1
| 027312 | INTELLIGENT ARLIGHT Диммер DALI-501-TE-IN (230V, 1.8A) (IARL, -) | Диммер для управления нагрузкой по 230В (TRIAC/MOSFET), по протоколу DALI. 1 адрес, 1 канал. Максимальная мощность резистивной нагрузки 400W. Диммирование по заднему фронту (Trailing edge). Возможность ограничить минимальный уровень яркости. Программная установка адреса. Вход 100-240В, выход 100-240В, ТЕ. Только для одиночных нагрузок.Габариты диммера 45x45x20 мм | 7460.74 | шт | 1
| 029279 | INTELLIGENT ARLIGHT Диммер DALI-504-TE-DIN(230V, 4x2A) (IARL, -) | Диммер для управления нагрузкой по 230В (TRIAC/MOSFET), по протоколу DALI. 4 адреса, 4 канала. Максимальная мощность резистивной нагрузки: 4х1.5А или 3х2А или 2х2.5А или 1х3.5А. Диммирование по заднему фронту (Trailing edge), для лучшей совместимости с диммируемыми LED источниками света. Ручная и программная установка адреса. Вход 100-230В, выход 100-230В, ТЕ. | 17599.69 | шт | 1
| 039135 | INTELLIGENT ARLIGHT Диммер SMART-DALI-601-62-ADDR-DIM-DT6-DRI-PD-IN (230V, 1x1.5A) (IARL, IP20 Пластик, 5 лет) | Диммер DALI с выходом TRIAC. Питание/выход 100-240V, ток нагрузки 1x1.5A, максимальная суммарная мощность нагрузки 150-360W. Размер 52x52x26 мм. | 4433.68 | шт | 1
DALI Релейные модули [230V]
| 026464 | INTELLIGENT ARLIGHT Релейный модуль DALI-701-SW-DIN (BUS, 16A) (IARL, DIN-рейка) | Релейный одноканальный модуль с управлением по DALI для сети 220В. Вход / выход 100-240В, максимальный коммутируемый ток 16А. Размеры 87х58х37 мм. | 9047.41 | шт | 1
| 028204 | INTELLIGENT ARLIGHT Релейный модуль DALI-701-SW-SUF (BUS, 5A) (IARL, -) | Релейный модуль с управлением по DALI для сети 220В, с релейным выходом. Вход / выход 100-240 V, ток резистивной нагрузки до 5А. Размеры 168х58х28 мм. | 9002.4 | шт | 1
| 033051 | INTELLIGENT ARLIGHT Релейный модуль DALI-704-SW-DIN (BUS, 4х16A) (IARL, IP20 Пластик, 3 года) | Релейный четырехканальный релейный модуль с управлением по DALI для управления по 230В. Вход / выход 100-240В, максимальный коммутируемый ток 4х16А. Независимые (сухие) контакты. Размеры 108х88х65 мм. | 23394.99 | шт | 1
| 038539 | INTELLIGENT ARLIGHT Релейный модуль SMART-DALI-702-62-SUF (230V, 2x5A) (IARL, IP20 Пластик, 5 лет) | Релейный модуль с управлением по DALI для сети 220В, с релейным выходом. Вход / выход 100-240 V, 2 независимых выходных канала, ток резистивной нагрузки до 2х5А, ток ёмкостной или индуктивной нагрузки до 2х5А . Размеры 187х46х22 мм. | 4906.31 | шт | 1
DALI Блоки питания CV [12-24V]
DALI Блоки питания CC [8-52V]
DALI Питание шины [230V]
| 026166 | INTELLIGENT ARLIGHT Блок питания шины DALI-301-PS250-DIN (230V, 250mA) (IARL, DIN-рейка) | Источник питания для шины DALI. Монтаж на DIN-рейку. Питание 100-240VAC, выход 16VDC 250mA. Размеры 100x51x53мм | 10127.7 | шт | 1
| 026399 | INTELLIGENT ARLIGHT Блок питания шины DALI-301-PS250-SUF (230V, 250mA) (IARL, Пластик) | Источник питания для шины DALI. Монтаж на поверхность. Питание 100-240VAC, выход 16VDC 250mA. | 10127.7 | шт | 1
| 032751 | INTELLIGENT ARLIGHT Блок питания шины DALI-302-REP-DIN (230V, 250mA) (IARL, IP20 Пластик, 3 года) | Источник питания шины DALI с функционалом репитера (усилителя) сигнала DALI, служит для увеличения длины линии DALI дополнительно до 300 м. и "прозрачен" для команд DALI в обе стороны. Позволяет каскадировать до 10 подобных усилителей без задержек в управлении и без потери качества сигнала. Монтаж на DIN-рейку. Питание 100-240 VAC. Вх. и вых. сигнал DALI. Вых. ток 250 мА. Совместим с командами DALI-2 и DT8. Размеры 86x71x59 мм. | 13166.01 | шт | 1
DALI Усилители [230V]
| 027184 | INTELLIGENT ARLIGHT Усилитель DALI-302-SUF (AC 230V, DALI) (IARL, Пластик) | Репитер (усилитель) сигнала DALI DT6/DT8, служит для увеличения длины линии DALI дополнительно до 300 м. Не позволяет получать статусы устройств и адресовать устройства расположенные после усилителя. СОВМЕСТИМ с командами DT8 MIX, RGB(W). Предназначен для простых инсталляций. Питание 100-240 VAC. Вх. и вых. сигнал DALI. Вых. ток 200 мА. Размеры 149x40x28 мм. | 6043.2 | шт | 1
| 029283 | INTELLIGENT ARLIGHT Усилитель DALI-101-DIM-BR-SUF (DALI bus, 230V) (IARL, -) | Усилитель-ретранслятор для одного адреса DALI. На входе шина DALI и один адрес для управления, на выходе новая линия с широковещательным управлением. Питание 230В, выход 16В@150mA (шина DALI). Применимо для больших проектов, где используется один адрес для синхронного управления большим количеством балластов/драйверов. | 13503.6 | шт | 1
| 029284 | INTELLIGENT ARLIGHT Усилитель DALI-101-MIX-DT8-BR-SUF (DALI bus, 230V) (IARL, -) | Усилитель-ретранслятор для одного адреса DALI. На входе шина DALI и один адрес DT8 для управления MIX источниками света, на выходе новая линия с широковещательным управлением. Питание 230В, выход 16В@150mA (шина DALI). Применимо для больших проектов, где используется один адрес для синхронного управления большим количеством балластов/драйверов. Dip переключателями возможен выбор различных режимов работы (см.даташит). | 12153.24 | шт | 1
DALI Конвертеры
| 025513 | INTELLIGENT ARLIGHT Конвертер DALI-to-SPI-SUF (DC 5-12V) (IARL, -) | Конвертер DALI для управления SPI лентой и создания цветовых эффектов. управление до 500 пикселей. Питание 5-12В. Габариты Конвертера 65x30x21 мм (габариты проводов 170x6x1 мм). | 6600 | шт | 1
| 025602 | INTELLIGENT ARLIGHT Конвертер RF-сигнала DALI-307-DIM-IN (DALI-BUS, RF, PUSH) (IARL, Пластик) | Конвертер радиосигнала для шины DALI. Предназначен для использования с DIM-пультами и радиопанелями серии SR-1009*. Питание по шине DALI. Возможна привязка к определенной зоне многозонного пульта/панели. Размер 45.5x45x20.3 мм. | 9317.48 | шт | 1
| 025604 | INTELLIGENT ARLIGHT Конвертер датчика движения DALI-309-SCENES-IN (DALI bus, 230V) (IARL, -) | Конвертер для внешнего датчика движения по 230В. Питание от шины DALI. Реализует лестничную функцию, переключением 3-х сцен (например, 100% - 30% - 0%) . Размер 45.5x45x20.3 мм. | 9276.97 | шт | 1
| 026485 | INTELLIGENT ARLIGHT Конвертер DALI-309-SCENES-IN (DALI bus) (Arlight, -) | Управляется внешними настенными выключателями, питание по шине DALI, выход - сигнал DALI, 4 сцены. Ручное выставление номера первой сцены. Размер 51х51х22 мм. | 8057.15 | шт | 1
| 026486 | INTELLIGENT ARLIGHT Конвертер DALI-309-ADDR-IN (DALI bus) (IARL, -) | Управляется внешними настенными выключателями. Питание по шине DALI, выход - сигнал DALI, 4 адреса. Ручное выставление первого адреса. Размер 51х51х22 мм. | 7671.4 | шт | 1
| 026505 | INTELLIGENT ARLIGHT Конвертер RF-сигнала DALI-307-MIX-IN (DALI-BUS, RF, PUSH) (IARL, Пластик) | Конвертер радиосигнала для шины DALI. Предназначен для использования с MIX-пультами и радиопанелями серии SR-1009*. Питание по шине DALI. Возможна привязка к определенной зоне многозонного пульта/панели. Размер 45.5x45x20.3 мм. | 9317.48 | шт | 1
| 026507 | INTELLIGENT ARLIGHT Конвертер RF-сигнала DALI-307-RGBW-IN (DALI-BUS, RF, PUSH) (IARL, -) | Мультизональный RGBW-конвертер радиосигнала для шины DALI. Предназначен для использования с RGBW-пультами серии SR-1009*. Питание по шине DALI. Количество зон управления определяется используемым ПДУ. Размер 45.5x45x20.3 мм. | 9317.48 | шт | 1
| 026523 | INTELLIGENT ARLIGHT Конвертер DALI-309-GROUP-MINI-IN (DALI bus) (IARL, Пластик) | Миниатюрный встраиваемый конвертер внешних кнопок, выключателей. Питание по шине DALI, выход - сигнал DALI, 4 группы. Ручное выставление номера первой группы. Размер 32x12x20 мм. | 6909.34 | шт | 1
| 027180 | INTELLIGENT ARLIGHT Конвертер DALI-DMX-311(DC12-48V, REVERS) (IARL, -) | Конвертер сигнала DALI в DMX512 c возможностью обратной конвертации. Служит для преобразования сигналов одного протокола в другой. Позволяет обслуживать до 64 адресов DALI / DMX. После настройки DIP-переключателями, необходимо перезагрузить устройство. Входной и выходной сигнал DALI / DMX512. Блок питания в комплект не входит, см. сопутствующие товары. Напряжение питания 12-48 V DC. | 22956.12 | шт | 1
| 027181 | INTELLIGENT ARLIGHT Конвертер 0-10В DALI-310-DIN (AC 230V, DALI, 0-10) (IARL, -) | Конвертер сигнала DALI в 0/1-10В. Встроенное реле 5А. Возможно переключение кривых диммрования. Предназначен для конвертации сигнала DALI в сигнал 0/1-10В. Занимает 1 адрес. Отличное решение для бюджетной реализации управления несколькими светильниками по одному адресу DALI. Питание от сети 230В. | 5347.43 | шт | 1
| 027211 | INTELLIGENT ARLIGHT Конвертер DALI-309-SCENES-MINI-IN (DALI bus) (IARL, Пластик) | Миниатюрный конвертер внешних кнопок, выключателей звонкового типа. Питание по шине DALI, выход - сигнал DALI, 4 сцены. Ручное выставление номера первой сцены. Размер 31x11x17 мм (габариты проводов 110x28x1 мм). | 6909.34 | шт | 1
| 030559 | INTELLIGENT ARLIGHT Конвертер DALI-309-BCST-MINI-IN (DALI bus) (IARL, Пластик) | Миниатюрный встраиваемый конвертер DALI для внешних кнопок, выключателей. Питание по шине DALI, выход - сигнал DALI, BROADCAST. Размер 32x12x20 мм. | 6909.34 | шт | 1
| 032882 | INTELLIGENT ARLIGHT Конвертер DALI-309-4-D2-IN (DALI-BUS, Free purpose) (IARL, Пластик) | Миниатюрный встраиваемый конвертер DALI-2 для внешних кнопок, выключателей. Питание по шине DALI, 2.7mA, выход - сигнал DALI-2. входы кнопок свободного функционала. Назначение кнопок задается в мастер-контроллере серии DALI-LOGIC-x. 50х43х15мм | 9677.58 | шт | 1
DALI Датчики
| 033078 | INTELLIGENT ARLIGHT Датчик присутствия DALI-MS-LS-8M-IN (DALI bus, 8М) (IARL, IP20 Пластик, 3 года) | Датчик движения/присутствия/освещенности потолочный с выходом DALI-2, INSTANCES. Угол 130град, зона чувствительности при высоте установки до 5м - Ф8м. Питание от шины DALI. После конфигурирования через DALI LOGIC, может работать как классический датчик с выходом DALI с прямым управлением исполнительными устройствами. | 14628.9 | шт | 1
Архивные
Фото | Артикул | Наименование | Описание | Цена | Ед. изм. | Норма уп.
Выведенные из продаж NEW
| 015668 | Диммер LN-RF3B (12-24V,96-192W, ПДУ 3кн) (Arlight, IP20 Пластик, 1 год) | Диммер с оригинальным дизайном пульта, подставка в комплекте.Управление яркостью светодиодной одноцветной ленты. RF ПДУ (Форм-фактор батареи: 27A, 12V). Мощность 96/192 Вт, ток 8А, напряжение 12/24 В. Размер 110x56x34мм | 1107.46 | шт | 1
| 015861 | Контроллер CS-TH2010-RF4B 18xIC (12-24V, ПДУ 4кн) (Arlight, -) | Контроллер для лент RGB «Бегущий огонь» и управляемых модулей. Возможна синхронизация в режиме Master-Slave до 64 контроллеров. В системе один из контроллеров выполняет функцию Master, остальные Slave. Протокол SPI, напряжение 12–24 В, 1024-2048 пикселей, 129 встроенных программ, управление RF ПДУ, размер 170×70×25 мм. Список поддерживаемых микросхем см. в Таблице микросхем. | 5266.4 | шт | 1
| 016484 | Контроллер LN-RF5B-Sens Black (12-24V,180-360W) (Arlight, IP20 Металл, 1 год) | RGB-контроллер (овальный черный радиопульт с 5 кнопками и сенсорным кольцом) Выбор цвета с помощью сенсор. кольца, прямой выбор белого цвета, 12-24V, 180/360W, 5A/канал. 85х65х24мм | 3007.93 | шт | 1
| 016487 | Контроллер LN-RF5B-Sens White (12-24V,180-360W) (Arlight, IP20 Металл, 1 год) | RGB-контроллер (овальный белый радиопульт с 5 кнопками и сенсорным кольцом) Выбор цвета с помощью сенсор. кольца, прямой выбор белого цвета, 12-24V, 180/360W, 5A/канал. 85х65х24мм. Сохраняет состояние при выкл. питания. Если был выключен с пульта - в момент подачи питания происходит вспышка и затем выключение. | 3007.93 | шт | 1
| 016931 | Контроллер SR-1009EA (12-36V, 4x8A) (Arlight, IP20 Пластик, 3 года) | Контроллер для светодиодной RGBW ленты (ШИМ). Питание/рабочее напряжение 12-36VDC, максимальный ток 8A на канал, 4 канала, максимальная мощность 384-1152W. Винтовые клеммы. Корпус - PVC. Габариты 168х58х28 мм. Управляется пультами и панелями серии SR-1009x (поставляются отдельно). Список совместимых пультов и панелей смотрите в сопутствующих товарах и в инструкции. | 5369.15 | шт | 1
| 017102 | Усилитель SR-3003 (12-24V, 288-576W, 1CH) (Arlight, IP20 Металл, 3 года) | 1-канальный усилитель (для диммеров 12-24V). Макс.ток 24А, мощность 288-576 Вт. Металлический корпус. Габариты 150х54х33мм. Аналог 031112 | 3691.55 | шт | 1
| 019574 | Панель Sens SR-2830A-RF-IN Black (220V,DIM,4 зоны) (Arlight, IP20 Пластик, 3 года) | Встраиваемая сенсорная панель для с/д одноцветных лент. Работает вместе с контроллерами серии SR-1009x. Стеклянная Touch-панель, цвет черный. Управление 4 зонами по радиоканалу. Питание 220V. Работает вместе с контроллерами серии SR-1009x. Размер 86x86x29 мм. Аналогичные по дизайну панели в серии SMART (устройства не совместимы). | 6481.73 | шт | 1
| 021459 | Панель Knob SR-2853K4-RF-UP White (3V, DIM, 2 зоны) (Arlight, IP20 Пластик, 3 года) | 2-зонный накладной диммер-выключатель, работает по радиоканалу (короткое нажатие - вкл, длинное нажатие - диммир-е). Используется с контроллерами серии SR-1009х. Питание - литиевая батарейка 3V CR2450. К одному контроллеру SR-1009х можно привязать неск. панелей. | 4083.49 | шт | 1
| 021606 | Контроллер CT408 (12-24V, 96-192W) (Arlight, IP20 Пластик, 1 год) | RGBW-контроллер без пульта. Пульт 019146 или 021645 (отдельно). Выход 12-24V, мощность 96-192W, ток 4x2A. Габариты 128х30х19 мм. | 1547.77 | шт | 1
| 024292 | Контроллер SR-1029-CDW (12-24V, 2x5A) (Arlight, IP20 Пластик, 3 года) | Контроллер для светодиодной биполярной CDW ленты (2 провода). Питание/рабочее напряжение 12-24VDC, максимальный ток 5A на канал, 2 канала, максимальная мощность 60-120W. Винтовые клеммы. Корпус - PVC. Габариты 145х46.5х16 мм. Управляется CCT/MIX пультами серии SR-1009x (поставляются отдельно). Контроллер работает только с биполярными лентами, в том числе, лентами CDW. | 4456.19 | шт | 1
| 024983 | Контроллер ARL-MINI-RGB-3x4A (5-24V, RF ПДУ 18кн) (Arlight, IP20 Пластик, 1 год) | RGB контроллер серии "MINI". В комплекте контроллер, 18кн RF ПДУ белого цвета, магнитная база для ПДУ, миниатюрная отвертка для монтажа. Напряжение питания 5-24VDC, ток нагрузки 3x4A, максимальная мощность 57.5-276W (в зависимости от напряжения питания). Питание ПДУ 3V (CR2032). Габариты контроллера 87х24х15, габариты пульта 87x36x6. | 3443.42 | шт | 1
| 032381 | INTELLIGENT ARLIGHT Диммер DALI-101-1kHz-PD-SUF (12-24V, 1х6.25А) (IARL, IP20 Пластик, 5 лет) | DALI диммер на 1 адрес, DT6, для одноцветных светодиодных лент, 1 канал. ШИМ - 1 кГц. Подходит для ответственных применений, студий. Питание\выход 12-24VDC. Димирование от 1%. Макс.ток 6.25 A. Минимальная нагрузка от 0.5А, иначе остается в дежурном режиме. Функция PUSH DIM. Размер 78x40x16 мм | 3141.16 | шт | 1
Выведенные из продаж OLD
| 022197 | RGB-усилитель LT-3053-5A (5-24V, 75-360W, 2.4ГГц) (Arlight, IP20 Пластик, 1 год) | RGB-усилитель (2.4ГГц, дальность действия 200-300 м), служит для приема сигнала от RF-усилителя 016734 и передачи его к светодиодной RGB-ленте. Питание 5-24 В. Мощность 75-360 Вт (5А/канал, 3 канала). Габариты 175x44x30 мм. | 11253 | шт | 1

## Серия SmartButler
м. Тушинская, Волоколамское шоссе, д. 114, к.2, с.2.
sales@arlight.su
Сгенерирован: 19 апреля 2024 г.
Товар продается по норме упаковки
Серия SmartButler
Фото | Артикул | Наименование | Описание | Цена | Ед. изм. | Норма уп.
SmartButler Выключатели
| SB020300 | Умный выключатель SmartButler 1 канал (Zigbee, 230В, 0,5A, без нейтрали) | Умный одноканальный выключатель <b>SmartButler</b> для автоматизации включения и выключения любых источников света. Преобразует стандартный выключатель любого производителя в умный, сохраняя при этом стандартные функции выключателя (ручное управление). <br> Легкий монтаж, установка в коробку за выключателем*. Не требует подключения к проводу нейтрали, универсальное решение для любых схем проводки. <br> *В редких случаях может потребоваться минимальная доработка для увеличения монтажного пространства. <br> Управление через мобильное приложение <b>Smart Life</b>, голосом (голосовые помощники <b>Алиса, Сири, Алекса, Гугл Хоум</b>). Поддерживает сценарии, предназначен для создания умного дома. <br> Для работы необходим интернет-шлюз <b>ZigBee</b> (артикул <b>SB020311</b>, поддерживает до 40 устройств) | 4535.33 | шт | 1
| SB020301 | Умный выключатель SmartButler 2 канала (Zigbee, 230В, 2х0,5A, без нейтрали) | Умный двухканальный выключатель <b>SmartButler</b> для автоматизации включения и выключения любых источников света. Преобразует стандартный выключатель любого производителя в умный, сохраняя при этом стандартные функции выключателя (ручное управление). <br> Легкий монтаж, установка в коробку за выключателем*. Не требует подключения к проводу нейтрали, универсальное решение для любых схем проводки. <br> *В редких случаях может потребоваться минимальная доработка для увеличения монтажного пространства. <br> Управление через мобильное приложение <b>Smart Life</b>, голосом (голосовые помощники <b>Алиса, Сири, Алекса, Гугл Хоум</b>). Поддерживает сценарии, предназначен для создания умного дома. <br> Для работы необходим интернет-шлюз <b>ZigBee</b> (артикул <b>SB020311</b>, поддерживает до 40 устройств) | 4535.33 | шт | 1
SmartButler Релейный модули
| SB020305 | Умный релейный модуль SmartButler 2 канала (Zigbee, 230В, 2х5A, с нейтралью) | Умный двухканальный релейный модуль <b>SmartButler</b> для автоматизации включения и выключения любой нагрузки (источников света, вентиляторов, бытовая техники и пр.). <br> Преобразует стандартную розетку, выключатель любого производителя в умный девайс, сохраняя стандартный функционал. <br> Легкий монтаж, установка в коробку за выключателем, розеткой*. Требуется подключение к проводу нейтрали.<br> *В редких случаях может потребоваться минимальная доработка для увеличения монтажного пространства. <br> Управление через мобильное приложение <b>Smart Life</b>, голосом (голосовые помощники <b>Алиса, Сири, Алекса, Гугл Хоум</b>). Поддерживает сценарии, предназначен для создания умного дома. <br> Для работы необходим интернет-шлюз <b>ZigBee</b> (артикул <b>SB020311</b>), поддерживает до 40 устройств). | 5713.14 | шт | 1
| SB020308 | Умный релейный модуль SmartButler 1 канал (Zigbee, 230В, 16A, с нейтралью) | Умный одноканальный релейный модуль <b>SmartButler</b> для автоматизации включения и выключения любой нагрузки (источников света, вентиляторов, бытовой техники и др.). <br> Преобразует стандартную розетку, выключатель любого производителя в умный девайс, сохраняя стандартный функционал. <br> Легкий монтаж, установка в коробку за выключателем, розеткой*. Требуется подключение к проводу нейтрали.<br> *В редких случаях может потребоваться минимальная доработка для увеличения монтажного пространства. <br> Управление через мобильное приложение <b>Smart Life</b>, голосом (голосовые помощники <b>Алиса, Сири, Алекса, Гугл Хоум</b>). Поддерживает сценарии, предназначен для создания умного дома. <br> Для работы необходим интернет-шлюз <b>ZigBee</b> (артикул <b>SB020311</b>, поддерживает до 40 устройств) | 4927.94 | шт | 1
SmartButler Шлюзы
| SB020311 | Умный шлюз SmartButler (Wi-Fi, Zigbee/Bluetooth, 5В, 1A) | Умный шлюз <b>SmartButler</b> предназначен для организации управления <b>Zigbee-</b> или Bluetooth-устройствами с помощью мобильного приложения <b>Smart Life</b>. Напряжение питания 5 В, потребляемый ток не более 1 А. Поддерживает до 40 устройств. | 9069.1 | шт | 1

## Серия SMART
м. Тушинская, Волоколамское шоссе, д. 114, к.2, с.2.
sales@arlight.su
Сгенерирован: 19 апреля 2024 г.
Товар продается по норме упаковки
Серия SMART
Фото | Артикул | Наименование | Описание | Цена | Ед. изм. | Норма уп.
SMART Пульты [DIM,MIX,RGB,RGBW]
| 016405 | Держатель для пульта SR-2810 (Arlight, Пластик) | Черный пластиковый держатель для пультов SMART (указаны в совместимых). | 22.51 | шт | 1
| 016439 | Держатель для пульта SR-2801, SR-2803 (Arlight, Пластик) | Настенный держатель, PVC черный, для тонких пультов серий SMART (указаны в совместимых). | 22.51 | шт | 1
| 022667 | Пульт SMART-R16-MULTI (4 зоны, 2.4G) (Arlight, IP20 Пластик, 5 лет) | Кнопочный радиопульт с сенсорным кольцом 2.4 ГГц белого цвета для управления DIM/MIX/RGB/RGBW источниками света. 4 зоны управления, 4 слота памяти пользовательских настроек, выбор цвета и типа управления с помощью сенсорного кольца. Питание 3VDC (CR2032). Габариты 107x58.5x9 мм. Изготовлен из пластика с покрытием, защищающим от загрязнения. Управляет контроллерами и панелями серии SMART (поставляются отдельно). Настенные держатели приобретаются отдельно (см. аксессуары). | 2876.27 | шт | 1
| 022671 | Пульт SMART-R14-RGBW (1 зона, 2.4G) (Arlight, IP20 Пластик, 5 лет) | Кнопочный радиопульт с сенсорным кольцом 2.4 ГГц белого цвета для управления RGB/RGBW источником света. 1 зона управления, выбор цвета с помощью сенсорного кольца. Питание 3VDC (CR2032). Габариты 107x58.5x9 мм. Изготовлен из пластика с покрытием, защищающим от загрязнения. Управляет контроллерами и панелями серии SMART (поставляются отдельно). Настенные держатели приобретаются отдельно (см. аксессуары). | 2876.27 | шт | 1
| 022672 | Пульт SMART-R15-RGBW (4 зоны, 2.4G) (Arlight, IP20 Пластик, 5 лет) | Кнопочный радиопульт с сенсорным кольцом 2.4 ГГц белого цвета для управления RGBW источниками света. 4 зоны управления, 4 слота памяти пользовательских настроек, управление цветом с помощью сенсорного кольца. Питание 3VDC (CR2032). Габариты 107x58.5x9 мм. Управляет контроллерами и панелями серии SMART (поставляются отдельно). Настенные держатели приобретаются отдельно (см. аксессуары). | 2876.27 | шт | 1
| 023027 | Пульт SMART-R6-DIM (1 зона, 2.4G) (Arlight, IP20 Пластик, 5 лет) | Кнопочный радиопульт 2.4 ГГц черного цвета для управления одноцветным (DIM) источником света. 1 зона управления, управление яркостью с помощью кнопок. Питание 3VDC (CR2032). Габариты 135x40x11 мм. Изготовлен из пластика с покрытием Soft Touch. Управляет контроллерами и панелями серии SMART (поставляются отдельно). Настенные держатели приобретаются отдельно (см. аксессуары). | 2520.67 | шт | 1
| 023028 | Пульт SMART-R7-DIM (4 зоны, 2.4G) (Arlight, IP20 Пластик, 5 лет) | Кнопочный радиопульт 2.4 ГГц черного цвета для управления одноцветным (DIM) источником света. 4 зоны управления, управление яркостью с помощью кнопок. Питание 3VDC (CR2032). Габариты 135x40x11 мм. Изготовлен из пластика с покрытием Soft Touch. Управляет контроллерами и панелями серии SMART (поставляются отдельно). Настенные держатели приобретаются отдельно (см. аксессуары). | 2821.8 | шт | 1
| 023029 | Пульт SMART-R8-DIM (8 зон, 2.4G) (Arlight, IP20 Пластик, 5 лет) | Кнопочный радиопульт 2.4 ГГц черного цвета для управления одноцветным (DIM) источником света. 8 зон управления, управление яркостью с помощью кнопок. Питание 3VDC (CR2032). Габариты 135x40x11 мм. Управляет контроллерами и панелями серии SMART (поставляются отдельно). Настенные держатели приобретаются отдельно (см. аксессуары). | 2821.8 | шт | 1
| 023032 | Пульт SMART-R9-DIM (1 зона, 2.4G) (Arlight, IP20 Пластик, 5 лет) | Кнопочный радиопульт с сенсорным кольцом 2.4 ГГц белого цвета для управления одноцветным (DIM) источником света. 1 зона управления, управление яркостью с помощью сенсорного кольца. Питание 3VDC (CR2032). Габариты 107x58.5x9 мм. Изготовлен из пластика с покрытием, защищающим от загрязнения. Управляет контроллерами и панелями серии SMART (поставляются отдельно). Настенные держатели приобретаются отдельно (см. аксессуары). | 2876.27 | шт | 1
| 023033 | Пульт SMART-R10-DIM (4 зоны, 2.4G) (Arlight, IP20 Пластик, 5 лет) | Кнопочный радиопульт с сенсорным кольцом 2.4 ГГц белого цвета для управления одноцветным (DIM) источником света. 4 зоны управления, управление яркостью с помощью сенсорного кольца. Питание 3VDC (CR2032). Габариты 107x58.5x9 мм. Управляет контроллерами и панелями серии SMART (поставляются отдельно). Настенные держатели приобретаются отдельно (см. аксессуары). | 2876.27 | шт | 1
| 023050 | Пульт SMART-R11-MIX (1 зона, 2.4G) (Arlight, IP20 Пластик, 5 лет) | Кнопочный радиопульт 2.4 ГГц черного цвета для управления регулировки температуры свечения (MIX) источников света. 1 зона управления, управление с помощью кнопок. Питание 3VDC (CR2032). Габариты 135x40x11 мм. Управляет контроллерами и панелями серии SMART (поставляются отдельно). Настенные держатели приобретаются отдельно (см. аксессуары). | 2593.14 | шт | 1
| 023472 | Пульт SMART-R21-MULTI Black (1 зона, 2.4G) (Arlight, IP20 Пластик, 5 лет) | Кнопочный радиопульт с сенсорным кольцом 2.4 ГГц черного цвета для управления DIM/MIX/RGB/RGBW источниками света. 1 зона управления, 2 слота памяти пользовательских настроек, выбор цвета и типа управления с помощью сенсорного кольца. Питание 3VDC (AAA*2). Габариты 122x53x18 мм. Управляет контроллерами и панелями серии SMART (поставляются отдельно). Настенные держатели приобретаются отдельно (см. аксессуары). | 3357.9 | шт | 1
| 023473 | Пульт SMART-R22-MULTI Black (4 зоны, 2.4G) (Arlight, IP20 Пластик, 5 лет) | Кнопочный радиопульт с сенсорным кольцом 2.4 ГГц черного цвета для управления DIM/MIX/RGB/RGBW источниками света. 4 зоны управления, 2 слота памяти пользовательских настроек, выбор цвета и типа управления с помощью сенсорного кольца. Питание 3VDC (AAA*2). Габариты 122x53x17.5 мм. Изготовлен из пластика с покрытием Soft Touch. Управляет контроллерами и панелями серии SMART (поставляются отдельно). Настенные держатели приобретаются отдельно (см. аксессуары). | 3357.9 | шт | 1
| 023475 | Пульт SMART-R24-DIM Black (4 зоны, 2.4G) (Arlight, IP20 Пластик, 5 лет) | Кнопочный радиопульт с сенсорным кольцом 2.4 ГГц черного цвета для управления одноцветным (DIM) источником света. 4 зоны управления, 4 слота памяти пользовательских настроек, управление яркостью с помощью сенсорного кольца. Питание 3VDC (AAA*2). Габариты 122x53x17.5 мм. Изготовлен из пластика с покрытием Soft Touch. Управляет контроллерами и панелями серии SMART (поставляются отдельно). Настенные держатели приобретаются отдельно (см. аксессуары). | 3357.9 | шт | 1
| 023477 | Пульт SMART-R26-RGBW Black (4 зоны, 2.4G) (Arlight, IP20 Пластик, 5 лет) | Кнопочный радиопульт с сенсорным кольцом 2.4 ГГц черного цвета для управления RGBW источниками света. 4 зоны управления, 2 слота памяти пользовательских настроек, управление цветом с помощью сенсорного кольца. Питание 3VDC (AAA*2). Габариты 122x53x17.5 мм. Изготовлен из пластика с покрытием Soft Touch. Управляет контроллерами и панелями серии SMART (поставляются отдельно). Настенные держатели приобретаются отдельно (см. аксессуары). | 3357.9 | шт | 1
| 023479 | Пульт SMART-R28-RGBW Black (1 зона, 2.4G) (Arlight, IP20 Пластик, 5 лет) | Кнопочный радиопульт с сенсорным кольцом 2.4 ГГц черного цвета для управления RGBW источниками света. 1 зона управления, 4 слота памяти пользовательских настроек, управление цветом с помощью сенсорного кольца. Питание 3VDC (AAA*2). Габариты 122x53x17.5 мм. Изготовлен из пластика с покрытием Soft Touch. Управляет контроллерами и панелями серии SMART (поставляются отдельно). Настенные держатели приобретаются отдельно (см. аксессуары). | 3357.9 | шт | 1
| 023480 | Держатель пульта SMART-RH1 White (Arlight, Пластик) | Настенный держатель белого цвета (Remote Holder) для пультов серии SMART (указаны в совместимых). | 55 | шт | 1
| 023481 | Держатель для пульта SMART-RH1 Black (Arlight, Пластик) | Настенный держатель черного цвета (Remote Holder) для пультов серии SMART (указаны в совместимых). | 273.45 | шт | 1
| 023744 | Держатель для пульта SMART-RH2 White (Arlight, Пластик) | Настенный держатель белого цвета (Remote Holder) для пультов серии SMART (указаны в совместимых). | 273.45 | шт | 1
| 023745 | Держатель для пульта SMART-RH3 Black (Arlight, Пластик) | Настенный держатель черного цвета (Remote Holder) для пультов серии SMART (указаны в совместимых). | 273.45 | шт | 1
| 025030 | Пульт SMART-R33-DIM Black (4 зоны, 2.4G) (Arlight, IP20 Пластик, 5 лет) | Кнопочный радиопульт с сенсорным кольцом 2.4 ГГц черного цвета для управления одноцветным (DIM) источником света. 4 зоны управления, 3 слота памяти пользовательских настроек, управление яркостью с помощью сенсорного кольца. Питание 3VDC (AAA*2). Габариты 155x43x17.5 мм. Изготовлен из пластика с покрытием Soft Touch. Управляет диммерами серии SMART (поставляются отдельно). | 3961.06 | шт | 1
| 025032 | Пульт SMART-R34-MIX Black (1 зона, 2.4G) (Arlight, IP20 Пластик, 5 лет) | Кнопочный радиопульт с сенсорным кольцом 2.4 ГГц черного цвета для управления MIX-источником света. 1 зона управления, 4 слота памяти пользовательских настроек, управление яркостью с помощью сенсорного кольца. Питание 3VDC (AAA*2). Габариты 122x53x18 мм. Изготовлен из пластика с покрытием Soft Touch. Управляет контроллерами и панелями серии SMART (поставляются отдельно). Настенные держатели приобретаются отдельно (см. аксессуары). | 3357.9 | шт | 1
| 025145 | Пульт SMART-R37-MIX (1 зона, 2.4G) (Arlight, IP20 Пластик, 5 лет) | Кнопочный радиопульт с сенсорным кольцом 2.4 ГГц белого цвета для управления MIX (CCT) источником света. 1 зона управления, выбор температуры свечения с помощью сенсорного кольца. Питание 3VDC (CR2032). Габариты 107x58.5x9 мм. Изготовлен из пластика с покрытием, защищающим от загрязнения. Управляет контроллерами и панелями серии SMART (поставляются отдельно). Настенные держатели приобретаются отдельно (см. аксессуары). | 2876.27 | шт | 1
| 026410 | Пульт SMART-R38-DIM (1 зона, 2.4G) (Arlight, IP20 Пластик, 5 лет) | Пульт-слайдер 2.4 ГГц черного цвета для управления одноцветными источниками света. 1 зона управления яркостью с помощью сенсорного слайдера. Питание 3VDC (CR2032). Габариты 139x36x11 мм. Изготовлен из пластика с покрытием Soft Touch. Совместим с диммерами, контроллерами и панелями серии SMART (поставляются отдельно). | 3110.78 | шт | 1
| 026412 | Пульт SMART-R39-MIX (1 зона, 2.4G) (Arlight, IP20 Пластик, 5 лет) | Пульт-слайдер 2.4 ГГц черного цвета для управления мультибелыми MIX источниками света. 1 зона управления, память пользовательских настроек, управление температурой света с помощью сенсорного слайдера. Питание 3VDC (CR2032). Габариты 139x36x11 мм. Изготовлен из пластика с покрытием Soft Touch. Совместим с диммерами, контроллерами и панелями серии SMART (поставляются отдельно). | 3110.78 | шт | 1
| 026416 | Пульт SMART-R41-RGBW (1 зона, 2.4G) (Arlight, IP20 Пластик, 5 лет) | Пульт-слайдер 2.4 ГГц черного цвета для управления RGBW источниками света. 1 зона управления, память пользовательских настроек, управление температурой света с помощью сенсорного слайдера. Питание 3VDC (CR2032). Габариты 139x36x11 мм. Изготовлен из пластика с покрытием Soft Touch. Совместим с контроллерами и панелями серии SMART (поставляются отдельно). | 3110.78 | шт | 1
| 028143 | Пульт SMART-R40-MIX (4 зоны, 2.4G) (Arlight, IP20 Пластик, 5 лет) | Кнопочный радиопульт с сенсорным кольцом 2.4 ГГц белого цвета для управления MIX (CCT) источником света. 4 зоны управления, выбор температуры свечения с помощью сенсорного кольца. Питание 3VDC (CR2032). Габариты 107x58.5x9 мм. Изготовлен из пластика с покрытием, защищающим от загрязнения. Управляет контроллерами и панелями серии SMART (поставляются отдельно). Настенные держатели приобретаются отдельно (см. аксессуары). | 2876.27 | шт | 1
| 031595 | Пульт SMART-R42-DIM (1 зона, 2.4G) (Arlight, IP20 Пластик, 5 лет) | Кнопочный радиопульт 2.4 ГГц белого цвета для управления одноцветными (DIM) источниками света. 1 зона управления. Питание 3VDC (CR2032). Габариты 100x47x8 мм. Изготовлен из пластика с покрытием, защищающим от загрязнения. Управляет контроллерами и панелями серии SMART (поставляются отдельно). | 1754.12 | шт | 1
| 031596 | Пульт SMART-R42-MIX (1 зона, 2.4G) (Arlight, IP20 Пластик, 5 лет) | Кнопочный радиопульт 2.4 ГГц белого цвета для управления мультибелыми (MIX) источниками света. 1 зона управления. Питание 3VDC (CR2032). Габариты 100x47x8 мм. Изготовлен из пластика с покрытием, защищающим от загрязнения. Управляет контроллерами и панелями серии SMART (поставляются отдельно). | 1754.12 | шт | 1
| 031597 | Пульт SMART-R42-RGB (1 зона, 2.4G) (Arlight, IP20 Пластик, 5 лет) | Кнопочный радиопульт 2.4 ГГц белого цвета для управления мультицветными (RGB) источниками света. 1 зона управления. Питание 3VDC (CR2032). Габариты 100x47x8 мм. Изготовлен из пластика с покрытием, защищающим от загрязнения. Управляет контроллерами и панелями серии SMART (поставляются отдельно). | 1754.12 | шт | 1
| 031934 | Пульт SMART-R24-DIM Black (1 зона, 2.4G) (Arlight, IP20 Пластик, 5 лет) | Кнопочный радиопульт с сенсорным кольцом 2.4 ГГц черного цвета для управления одноцветным (DIM) источником света. 1 зона управления, 4 слота памяти пользовательских настроек, управление яркостью с помощью сенсорного кольца. Питание 3VDC (AAA*2). Габариты 122x53x17.5 мм. Изготовлен из пластика с покрытием Soft Touch. Управляет контроллерами и панелями серии SMART (поставляются отдельно). Настенные держатели приобретаются отдельно (см. аксессуары). | 3357.9 | шт | 1
| 031935 | Пульт SMART-R24-DIM Black (8 зон, 2.4G) (Arlight, IP20 Пластик, 5 лет) | Кнопочный радиопульт с сенсорным кольцом 2.4 ГГц черного цвета для управления одноцветным (DIM) источником света. 8 зон управления, 4 слота памяти пользовательских настроек, управление яркостью с помощью сенсорного кольца. Питание 3VDC (AAA*2). Габариты 122x53x17.5 мм. Изготовлен из пластика с покрытием Soft Touch. Управляет контроллерами и панелями серии SMART (поставляются отдельно). Настенные держатели приобретаются отдельно (см. аксессуары). | 3357.9 | шт | 1
| 031936 | Пульт SMART-R34-MIX Black (4 зоны, 2.4G) (Arlight, IP20 Пластик, 5 лет) | Кнопочный радиопульт с сенсорным кольцом 2.4 ГГц черного цвета для управления MIX-источником света. 4 зоны управления, 4 слота памяти пользовательских настроек, управление яркостью с помощью сенсорного кольца. Питание 3VDC (AAA*2). Габариты 122x53x18 мм. Изготовлен из пластика с покрытием Soft Touch. Управляет контроллерами и панелями серии SMART (поставляются отдельно). Настенные держатели приобретаются отдельно (см. аксессуары). | 3357.9 | шт | 1
| 031937 | Пульт SMART-R43-RGBW Black (1 зона, 2.4G) (Arlight, IP20 Пластик, 5 лет) | Кнопочный радиопульт с сенсорным кольцом 2.4 ГГц черного цвета для управления RGBW источниками света. 1 зона управления, 2 слота памяти пользовательских настроек, управление цветом с помощью сенсорного кольца. Питание 3VDC (AAA*2). Габариты 141x50x17.5 мм. Изготовлен из пластика с покрытием Soft Touch. Управляет контроллерами и панелями серии SMART (поставляются отдельно). | 3961.06 | шт | 1
| 031938 | Пульт SMART-R43-RGBW Black (2 зоны, 2.4G) (Arlight, IP20 Пластик, 5 лет) | Кнопочный радиопульт с сенсорным кольцом 2.4 ГГц черного цвета для управления RGBW источниками света. 2 зоны управления, 2 слота памяти пользовательских настроек, управление цветом с помощью сенсорного кольца. Питание 3VDC (AAA*2). Габариты 141x50x17.5 мм. Изготовлен из пластика с покрытием Soft Touch. Управляет контроллерами и панелями серии SMART (поставляются отдельно). | 3961.06 | шт | 1
| 031939 | Пульт SMART-R43-RGBW Black (4 зоны, 2.4G) (Arlight, IP20 Пластик, 5 лет) | Кнопочный радиопульт с сенсорным кольцом 2.4 ГГц черного цвета для управления RGBW источниками света. 4 зоны управления, 2 слота памяти пользовательских настроек, управление цветом с помощью сенсорного кольца. Питание 3VDC (AAA*2). Габариты 141x50x17.5 мм. Изготовлен из пластика с покрытием Soft Touch. Управляет контроллерами и панелями серии SMART (поставляются отдельно). | 3961.06 | шт | 1
| 031953 | Пульт SMART-R43-RGBW Black (8 зон, 2.4G) (Arlight, IP20 Пластик, 5 лет) | Кнопочный радиопульт с сенсорным кольцом 2.4 ГГц чёрного цвета для управления RGBW источниками света. 8 зон управления, 2 слота памяти пользовательских настроек, управление цветом с помощью сенсорного кольца. Питание 3VDC (AAA*2). Габариты 141x51x17.5 мм. Управляет контроллерами и панелями серии SMART (поставляются отдельно). | 4253.63 | шт | 1
| 032622 | Пульт SMART-SPI (1 зона, 2.4G) (Arlight, IP20 Пластик, 5 лет) | Кнопочный радиопульт 2.4 ГГц, белый корпус, для управления SPI контроллером SMART. 1 зона управления. Питание 3VDC (CR2032). Габариты 107x58.5x9 мм. Изготовлен из пластика с покрытием, защищающим от загрязнения. Управляет контроллерами и панелями серии SMART (поставляются отдельно). Настенные держатели приобретаются отдельно (см. аксессуары). | 2530 | шт | 1
| 032941 | Пульт SMART-R33-DIM Black (4 канала, 2.4G) (Arlight, IP20 Пластик, 5 лет) | Кнопочный радиопульт с сенсорным кольцом 2.4 ГГц черного цвета для управления одноцветным (DIM) источником света. 1 канал управления, 3 слота памяти пользовательских настроек, управление яркостью с помощью сенсорного кольца. Питание 3VDC (AAA*2). Габариты 155x43x17.5 мм. Изготовлен из пластика с покрытием Soft Touch. Управляет 4-каальными контроллерами серии SMART (поставляются отдельно). | 3300 | шт | 1
| 032942 | Пульт SMART-R33-MIX Black (4 зоны, 2.4G) (Arlight, IP20 Пластик, 5 лет) | Кнопочный радиопульт с сенсорным кольцом 2.4 ГГц черного цвета для управления мультибелым (MIX) источником света. 4 зоны управления, 3 слота памяти пользовательских настроек, управление оттенком белого с помощью сенсорного кольца. Питание 3VDC (AAA*2). Габариты 155x43x17.5 мм. Изготовлен из пластика с покрытием Soft Touch. Управляет контроллерами и панелями серии SMART (поставляются отдельно). | 3961.06 | шт | 1
| 032987 | Пульт SMART-R45-MULTI Black (1 зона, 2.4G) (Arlight, IP20 Пластик, 5 лет) | Пульт-слайдер 2.4 ГГц черного цвета для управления RGB+MIX источниками света. 1 зона управления, память пользовательских настроек. Питание 3VDC (CR2032). Габариты 139x36x11 мм. Изготовлен из пластика с покрытием Soft Touch. Совместим с контроллерами и панелями серии SMART (поставляются отдельно). | 2750 | шт | 1
| 036248 | INTELLIGENT ARLIGHT Пульт SMART-801-52-1G-1SC-RGB-MIX White (3V, 2.4G) (IARL, IP20 Пластик, 5 лет) | Кнопочный радиопульт с сенсорным кольцом 2.4 ГГц белого цвета для управления DIM/MIX/RGB/RGBW источниками света. 1 зона управления, 1 слот памяти пользовательских настроек, выбор цвета и типа управления с помощью сенсорного кольца. Питание 3VDC (CR2032). Габариты 107x58.5x9 мм. Изготовлен из пластика с покрытием, защищающим от загрязнения. Управляет контроллерами и панелями серии SMART (поставляются отдельно). Настенный держатель в комплекте. | 3015.8 | шт | 1
| 037335 | INTELLIGENT ARLIGHT Пульт SMART-801-22-8SC-MULTI Black (3V, 2.4G) (IARL, IP20 Пластик, 5 лет) | Кнопочный радиопульт 2.4 ГГц черного цвета для управления любого типа источниками света. 8 сцен, управление яркостью с помощью кнопок. Питание 3VDC (CR2032). Габариты 135x40x11 мм. Управляет контроллерами и панелями серии SMART (поставляются отдельно). Настенные держатели приобретаются отдельно (см. аксессуары). | 2750 | шт | 1
| 037336 | INTELLIGENT ARLIGHT Пульт SMART-801-52-8G-8SC-MULTI Black (3V, 2.4G) (IARL, IP20 Пластик, 5 лет) | Кнопочный радиопульт с сенсорным кольцом 2.4 ГГц чёрного цвета для управления DIM/MIX/RGB/RGBW/RGB-MIX источниками света. 8 зон управления, 8 сцен, управление яркостью, оттенком и цветом с помощью сенсорного кольца. Питание 3VDC (AAA*2). Габариты 141x50x17.5 мм. Управляет контроллерами и панелями серии SMART (поставляются отдельно). | 4343.66 | шт | 1
| 037417 | INTELLIGENT ARLIGHT Пульт SMART-801-22-4G-3SC-DIM Black (3V, 2.4G) (IARL, IP20 Пластик, 5 лет) | Кнопочный радиопульт 2.4 ГГц черного цвета для управления одноцветным (DIM) источником света. 4 зоны управления, 3 сцены, управление яркостью с помощью кнопок. Питание 3VDC (AAAx2). Габариты 115x53x18 мм. Изготовлен из пластика с покрытием Soft Touch. Управляет контроллерами и панелями серии SMART (поставляются отдельно). | 2750 | шт | 1
| 037418 | INTELLIGENT ARLIGHT Пульт SMART-801-22-4G-3SC-MIX Black (3V, 2.4G) (IARL, IP20 Пластик, 5 лет) | Кнопочный радиопульт 2.4 ГГц черного цвета для управления мультибелым (MIX) источником света. 4 зоны управления, 3 сцены, управление яркостью и оттенком с помощью кнопок. Питание 3VDC (AAAx2). Габариты 115x53x18 мм. Изготовлен из пластика с покрытием Soft Touch. Управляет контроллерами и панелями серии SMART (поставляются отдельно). | 2970 | шт | 1
| 037674 | INTELLIGENT ARLIGHT Пульт SMART-RF-801-52-1G-1SC-RGB White (3V, 2.4G) (IARL, IP20 Пластик, 5 лет) | Кнопочный радиопульт с сенсорным кольцом 2.4 ГГц белого цвета для управления RGB источником света. 1 зона управления, выбор цвета с помощью сенсорного кольца. Питание 3VDC (CR2032). Габариты 107x58.5x9 мм. Изготовлен из пластика с покрытием, защищающим от загрязнения. Управляет контроллерами и панелями серии SMART (поставляются отдельно). | 2876.27 | шт | 1
| 037675 | INTELLIGENT ARLIGHT Пульт SMART-RF-801-52-4G-1SC-RGB White (3V, 2.4G) (IARL, IP20 Пластик, 5 лет) | Кнопочный радиопульт с сенсорным кольцом 2.4 ГГц белого цвета для управления RGB источником света. 4 зоны управления, выбор цвета с помощью сенсорного кольца. Питание 3VDC (CR2032). Габариты 107x58.5x9 мм. Изготовлен из пластика с покрытием, защищающим от загрязнения. Управляет контроллерами и панелями серии SMART (поставляются отдельно). | 2876.27 | шт | 1
SMART Панели Standalone [12-48V]
| 023030 | Панель Rotary SMART-P3-DIM (12-24V, 2.4G) (Arlight, IP20 Пластик, 5 лет) | Встраиваемая роторная стеклянная панель 2.4 ГГц, цвет белый. Для управления одноцветными источниками света (ШИМ). Управление яркостью с помощью роторного регулятора. Работает в режиме master/slave и может выполнять функцию независимого контроллера. Питание/рабочее напряжение 12-24VDC, 4 параллельных канала по 3А максимальной нагрузки на канал, максимальная суммарная мощность 144-288W. Габариты 86х86х50 мм. Панель совместима с диммерами серии SMART. Возможно управление пультами (см. совместимые товары) или другими панелями. | 5772.79 | шт | 1
| 025137 | Панель Rotary SMART-P20-MIX (12-24V, 2.4G) (Arlight, IP20 Пластик, 5 лет) | Встраиваемая роторная стеклянная панель 2.4 ГГц, цвет белый. Для управления MIX (CCT) источниками света (ШИМ). Управление цветовой температурой с помощью роторного вращателя. Работает в режиме master/slave и может выполнять функцию независимого контроллера. Питание/рабочее напряжение 12-24VDC, 2 пары параллельных каналов по 3А максимальной нагрузки на канал, максимальная суммарная мощность 144-288W. Габариты 86х86х50 мм. Панель совместима с контроллерами и пультами серии SMART. | 5772.79 | шт | 1
| 025167 | Панель Sens SMART-P21-MIX White (12-24V, 2.4G) (Arlight, IP20 Пластик, 5 лет) | Встраиваемая сенсорная стеклянная панель 2.4 ГГц, цвет белый. Для управления температурой свечения (MIX/CCT) и яркостью с помощью сенсорной полосы. Работает в режиме master/slave и может выполнять функцию независимого контроллера. Питание/рабочее напряжение 12-24VDC, максимальный ток 3A на канал, 4 канала, максимальная мощность 144-288W. Габариты 86х86х37 мм. Панель совместима с контроллерами серии SMART. | 4730 | шт | 1
| 025168 | Панель Sens SMART-P22-RGBW White (12-24V, 4x3A, 2.4G) (Arlight, IP20 Пластик, 5 лет) | Встраиваемая сенсорная стеклянная панель 2.4 ГГц, цвет белый. Для управления светодиодными RGBW источниками света (ШИМ). Управление цветом с помощью сенсорной полосы. Работает в режиме master/slave и может выполнять функцию независимого контроллера. Питание/рабочее напряжение 12-24VDC, максимальный ток 3A на канал, 4 канала, максимальная мощность 144-288W. Габариты 86х86х37 мм. Панель совместима с пультами и контроллерами серии SMART. | 4730 | шт | 1
| 027102 | Панель Rotary SMART-P28-DIM Black (12-24V, 2.4G) (Arlight, IP20 Пластик, 5 лет) | Встраиваемая роторная стеклянная панель 2.4 ГГц, цвет чёрный. Для управления одноцветными источниками света (ШИМ). Управление яркостью с помощью роторного регулятора. Работает в режиме master/slave и может выполнять функцию независимого контроллера. Питание/рабочее напряжение 12-24VDC, 4 параллельных выхода по 4А максимальной нагрузки на канал, максимальная суммарная мощность 144-288W. Габариты 86х86х50 мм. Панель совместима с диммерами серии SMART. Возможно управление пультами (см. совместимые товары) или другими панелями. | 5772.79 | шт | 1
| 033762 | Панель SMART-P20-MIX-G-IN Black (12-24V, 4x3A, Rotary, 2.4G) (Arlight, IP20 Пластик, 5 лет) | Встраиваемая роторная стеклянная панель 2.4 ГГц, цвет чёрный. Для управления MIX (CCT) источниками света (ШИМ). Управление цветовой температурой с помощью роторного вращателя. Работает в режиме master/slave и может выполнять функцию независимого контроллера. Питание/рабочее напряжение 12-24VDC, 2 пары параллельных каналов по 3А максимальной нагрузки на канал, максимальная суммарная мощность 144-288W. Габариты 86х86х50 мм. Панель совместима с контроллерами и пультами серии SMART. | 5772.79 | шт | 1
| 033763 | Панель SMART-P8-RGB-G-IN Black (12-24V, 3x4A, Rotary, 2.4G) (Arlight, IP20 Пластик, 5 лет) | Встраиваемая роторная стеклянная панель 2.4 ГГц, цвет чёрный. Для управления RGB источниками света (ШИМ). Управление цветом с помощью роторного вращателя. Работает в режиме master/slave и может выполнять функцию независимого контроллера. Питание/рабочее напряжение 12-24VDC, 3 канала по 4А максимальной нагрузки на канал, максимальная суммарная мощность 144-288W. Габариты 86х86х50 мм. Панель совместима с контроллерами и пультами серии SMART. | 5772.79 | шт | 1
| 033764 | Панель SMART-P8-RGB-G-IN White (12-24V, 3x4A, Rotary, 2.4G) (Arlight, IP20 Пластик, 5 лет) | Встраиваемая роторная стеклянная панель 2.4 ГГц, цвет белый. Для управления RGB источниками света (ШИМ). Управление цветом с помощью роторного вращателя. Работает в режиме master/slave и может выполнять функцию независимого контроллера. Питание/рабочее напряжение 12-24VDC, 3 канала по 4А максимальной нагрузки на канал, максимальная суммарная мощность 144-288W. Габариты 86х86х50 мм. Панель совместима с контроллерами и пультами серии SMART. | 5772.79 | шт | 1
| 033765 | Панель SMART-P21-MIX-G-IN Black (12-24V, 4x3A, Sens, 2.4G) (Arlight, IP20 Пластик, 5 лет) | Встраиваемая сенсорная стеклянная панель 2.4 ГГц, цвет чёрный. Для управления температурой свечения (MIX/CCT) и яркостью с помощью сенсорной полосы. Работает в режиме master/slave и может выполнять функцию независимого контроллера. Питание/рабочее напряжение 12-24VDC, максимальный ток 3A на канал, 4 канала, максимальная мощность 144-288W. Габариты 86х86х37 мм. Панель совместима с пультами и контроллерами серии SMART. | 4730 | шт | 1
| 033766 | Панель SMART-P22-RGBW-G-IN Black (12-24V, 4x3A, Sens, 2.4G) (Arlight, IP20 Пластик, 5 лет) | Встраиваемая сенсорная стеклянная панель 2.4 ГГц, цвет чёрный. Для управления светодиодными RGBW источниками света (ШИМ). Управление цветом с помощью сенсорной полосы. Работает в режиме master/slave и может выполнять функцию независимого контроллера. Питание/рабочее напряжение 12-24VDC, максимальный ток 3A на канал, 4 канала, максимальная мощность 144-288W. Габариты 86х86х37 мм. Панель совместима с пультами и контроллерами серии SMART. | 4730 | шт | 1
| 034774 | Панель SMART-P4-DIM-G-IN White (12-24V, 4x3A, Sens, 2.4G) (Arlight, IP20 Пластик, 5 лет) | Встраиваемая сенсорная стеклянная панель 2.4 ГГц, цвет белый. Для управления одноцветными источниками света (ШИМ). Управление яркостью с помощью сенсорного кольца. Работает в режиме master/slave и может выполнять функцию независимого контроллера. Питание/рабочее напряжение 12-24VDC, 4 параллельных канала по 3А максимальной нагрузки на канал, максимальная суммарная мощность 144-288W. Габариты 86х86х33 мм. Панель совместима с диммерами серии SMART. Возможно управление пультами (см. совместимые товары) или другими панелями. | 4730 | шт | 1
| 034778 | Панель SMART-P4-DIM-G-IN Black (12-24V, 4x3A, Sens, 2.4G) (Arlight, IP20 Пластик, 5 лет) | Встраиваемая сенсорная стеклянная панель 2.4 ГГц, цвет чёрный. Для управления одноцветными источниками света (ШИМ). Управление яркостью с помощью сенсорного кольца. Работает в режиме master/slave и может выполнять функцию независимого контроллера. Питание/рабочее напряжение 12-24VDC, 4 параллельных канала по 3А максимальной нагрузки на канал, максимальная суммарная мощность 144-288W. Габариты 86х86х33 мм. Панель совместима с диммерами серии SMART. Возможно управление пультами (см. совместимые товары) или другими панелями. | 4730 | шт | 1
| 034780 | Панель SMART-P6-DIM-G-IN Black (12-24V, 4x3A, Sens, 2.4G) (Arlight, IP20 Пластик, 5 лет) | Встраиваемая сенсорная стеклянная панель 2.4 ГГц, цвет чёрный. Для управления одноцветными источниками света (ШИМ). Управление яркостью с помощью сенсорной полосы. Работает в режиме master/slave и может выполнять функцию независимого контроллера. Питание/рабочее напряжение 12-24VDC, 4 параллельных канала по 3А максимальной нагрузки на канал, максимальная суммарная мощность 144-288W. Габариты 86х86х33 мм. Панель совместима с диммерами серии SMART. Возможно управление пультами (см. совместимые товары) или другими панелями. | 4730 | шт | 1
| 034781 | Панель SMART-P6-DIM-G-IN White (12-24V, 4x3A, Sens, 2.4G) (Arlight, IP20 Пластик, 5 лет) | Встраиваемая сенсорная стеклянная панель 2.4 ГГц, цвет белый. Для управления одноцветными источниками света (ШИМ). Управление яркостью с помощью сенсорной полосы. Работает в режиме master/slave и может выполнять функцию независимого контроллера. Питание/рабочее напряжение 12-24VDC, 4 параллельных канала по 3А максимальной нагрузки на канал, максимальная суммарная мощность 144-288W. Габариты 86х86х33 мм. Панель совместима с диммерами серии SMART. Возможно управление пультами (см. совместимые товары) или другими панелями. | 4730 | шт | 1
| 037414 | INTELLIGENT ARLIGHT Роторная панель SMART-PWM-101-32-1G-DIM-IN White (12-48V, 1x8A, 2.4G) (IARL, IP20 Пластик, 5 лет) | Встраиваемая роторная пластиковая панель 2.4 ГГц, цвет белый. Для управления одноцветными источниками света (ШИМ). Управление яркостью с помощью роторного регулятора. Работает в режиме master/slave и может выполнять функцию независимого контроллера. Питание/рабочее напряжение 12-48VDC, 1 канал, ток нагрузки 8А на канал (12-24В), 4А на канал (36-48В), максимальная суммарная мощность 96-192W. Изменяемая частота ШИМ 250Гц-8КГц, кривая диммирования - линейная или логарифмическая. Габариты 86х86х48.5 мм. Панель совместима с диммерами серии SMART. Возможно управление пультами (см. совместимые товары) или другими панелями. | 3300 | шт | 1
SMART Панели Remote [3V]
| 025135 | Панель Rotary SMART-P18-DIM (3V, 2.4G) (Arlight, IP20 Пластик, 5 лет) | Накладная роторная панель 2.4 ГГц, цвет белый. Материал - пластик. Для управления одноцветными источниками света (ШИМ). Управление яркостью с помощью роторного вращателя. Питание/рабочее напряжение 3VDC от батарейки CR2032. Габариты 86х86х23 мм. Панель совместима с диммерами серии SMART. | 2470.03 | шт | 1
| 025136 | Панель Rotary SMART-P19-MIX (3V, 2.4G) (Arlight, IP20 Пластик, 5 лет) | Накладная роторная панель 2.4 ГГц, цвет белый. Материал - пластик. Для управления MIX (CCT) источниками света (ШИМ). Управление цветовой температурой с помощью роторного вращателя. Питание/рабочее напряжение 3VDC от батарейки CR2032. Габариты 86х86х23 мм. Панель совместима с контроллерами и пультами серии SMART. | 2470.03 | шт | 1
| 028300 | Панель SMART-P46-DIM-P-SUF (3V, 1 зона, Knob, 2.4G) (Arlight, Пластик) | Накладная кнопочная панель 2.4 ГГц, цвет белый. Материал - пластик. Для управления одноцветными источниками света, 1 зона управления. Питание/рабочее напряжение 3VDC от батарейки CR2032. Габариты 86х86х14 мм. Совместима с диммерами SMART. | 2470.03 | шт | 1
| 028301 | Панель SMART-P47-DIM-P-SUF (3V, 2 зоны, Knob, 2.4G) (Arlight, Пластик) | Накладная кнопочная панель 2.4 ГГц, цвет белый. Материал - пластик. Для управления одноцветными источниками света (ШИМ), 2 зоны управления. Питание/рабочее напряжение 3VDC от батарейки CR2032. Габариты 86х86х15 мм. Панель совместима с диммерами серии SMART. | 2470.03 | шт | 1
| 028302 | Панель SMART-P48-MIX-P-SUF (3V, 1 зона, Knob, 2.4G) (Arlight, Пластик) | Накладная кнопочная панель 2.4 ГГц, цвет белый. Материал - пластик. Для управления мультибелыми (MIX) источниками света (ШИМ), 1 зона управления. Питание/рабочее напряжение 3VDC от батарейки CR2032. Габариты 86х86х14 мм. Совместима с контроллерами SMART. | 2470.03 | шт | 1
| 028309 | Панель Sens SMART-P55-MULTI White (3V, 4 зоны, 2.4G) (Arlight, IP20 Пластик, 5 лет) | Накладная сенсорная панель 2.4 ГГц, цвет белый. Материал - стекло. Для управления RGB+MIX (5-канальными) источниками света (ШИМ), 4 зоны управления. Питание/рабочее напряжение 3VDC от 2xAAA. Габариты 86х86х21 мм. Панель совместима с контроллерами серии SMART. | 5978.72 | шт | 1
| 028310 | Панель Sens SMART-P55-MULTI Black (3V, 4 зоны, 2.4G) (Arlight, IP20 Пластик, 5 лет) | Накладная сенсорная панель 2.4 ГГц, цвет чёрный. Материал - стекло. Для управления RGB+MIX (5-канальными) источниками света (ШИМ), 4 зоны управления. Питание/рабочее напряжение 3VDC от 2xAAA. Габариты 86х86х21 мм. Панель совместима с контроллерами серии SMART. | 5978.72 | шт | 1
| 028333 | Панель Knob SMART-P87-DIM White (3V, 1 зона, 2.4G) (Arlight, IP20 Пластик, 5 лет) | Накладная кнопочная миниатюрная панель 2.4 ГГц, цвет белый. Материал - пластик. Для управления одноцветными источниками света (ШИМ), 1 зона управления. Питание/рабочее напряжение 3V от батареи CR2032. Габариты 43х43х17 мм. Панель совместима с диммерами серии SMART. | 2472.73 | шт | 1
| 028334 | Панель Knob SMART-P87-DIM Black (3V, 1 зона, 2.4G) (Arlight, IP20 Пластик, 5 лет) | Накладная кнопочная миниатюрная панель 2.4 ГГц, цвет чёрный. Материал - пластик. Для управления одноцветными источниками света (ШИМ), 1 зона управления. Питание/рабочее напряжение 3V от батареи CR2032. Габариты 43х43х17 мм. Панель совместима с диммерами серии SMART. | 2472.73 | шт | 1
| 029921 | Панель Rotary SMART-P100-DIM Black (3V, 2.4G) (Arlight, IP20 Пластик, 5 лет) | Настольная роторная стеклянная панель 2.4 ГГц, цвет чёрный. Для управления одноцветными источниками света (ШИМ). Управление яркостью с помощью роторного регулятора. Питание/рабочее напряжение 3VDC от батарейки CR2032. Габариты 91х72х52 мм. Панель совместима с диммерами и пультами серии SMART. | 6207.15 | шт | 1
| 031622 | Панель Knob SMART-P87-DIM Silver (3V, 1 зона, 2.4G) (Arlight, IP20 Пластик, 5 лет) | Накладная кнопочная миниатюрная панель 2.4 ГГц, цвет серебро. Материал - пластик. Для управления одноцветными источниками света (ШИМ), 1 зона управления. Питание/рабочее напряжение 3V от батареи CR2032. Габариты 43х43х17 мм. Панель совместима с диммерами серии SMART. | 2472.73 | шт | 1
| 031957 | Панель Rotary SMART-P100-RGB Black (3V, 2.4G) (Arlight, IP20 Пластик, 5 лет) | Настольная роторная стеклянная панель 2.4 ГГц, цвет чёрный. Для управления мультицветными источниками света (ШИМ). Управление яркостью с помощью роторного регулятора. Питание/рабочее напряжение 3VDC от батарейки CR2032. Габариты 91х72х52 мм. Панель совместима с контроллерами и пультами серии SMART. | 6207.15 | шт | 1
| 032945 | Панель SMART-P10-DIM-G-SUF (3V, Rotary, 2.4G) (Arlight, IP20 Пластик, 5 лет) | Накладная роторная панель 2.4 ГГц, цвет белый. Материал - стекло/пластик. Для управления одноцветными источниками света (ШИМ). Управление яркостью с помощью роторного вращателя. Питание/рабочее напряжение 3VDC от батарейки CR2032. Габариты 86х86х24 мм. Панель совместима с диммерами серии SMART. | 3459.17 | шт | 1
| 032983 | Панель SMART-P47-DIM-G-SUF (3V, 1 зона, Knob, 2.4G) (Arlight, Стекло) | Накладная кнопочная панель 2.4 ГГц, цвет белый. Материал - стекло. Для управления одноцветными источниками света, 1 зона управления. Питание/рабочее напряжение 3VDC от батарейки CR2032. Габариты 86х86х15 мм. Совместима с диммерами SMART. | 3459.17 | шт | 1
| 032984 | Панель SMART-P47-DIM-G-SUF (3V, 2 зоны, Knob, 2.4G) (Arlight, Пластик) | Накладная кнопочная панель 2.4 ГГц, цвет белый. Материал - стекло. Для управления одноцветными источниками света, 2 зоны управления. Питание/рабочее напряжение 3VDC от батарейки CR2032. Габариты 86х86х15 мм. Совместима с диммерами SMART. | 3459.17 | шт | 1
| 032985 | Панель SMART-P49-MIX-G-SUF (3V, 1 зона, Knob, 2.4G) (Arlight, Пластик) | Накладная кнопочная панель 2.4 ГГц, цвет белый. Материал - стекло. Для управления мультибелыми (MIX) источниками света (ШИМ), 1 зона управления. Питание/рабочее напряжение 3VDC от батарейки CR2032. Габариты 86х86х15 мм. Совместима с контроллерами SMART. | 3459.17 | шт | 1
| 032986 | Панель SMART-P52-MIX-G-SUF (3V, 1 зона, Rotary, 2.4G) (Arlight, IP20 Пластик, 5 лет) | Накладная роторная панель 2.4 ГГц, цвет белый. Материал - пластик. Для управления MIX (CCT) источниками света (ШИМ). Управление цветовой температурой с помощью роторного вращателя. Питание/рабочее напряжение 3VDC от батарейки CR2032. Габариты 86х86х23 мм. Панель совместима с контроллерами и пультами серии SMART. | 3459.17 | шт | 1
| 033752 | Панель SMART-P1-DIM-G-IN White (3V, Rotary, 2.4G) (Arlight, IP20 Пластик, 5 лет) | Встраиваемая роторная панель 2.4 ГГц, цвет белый. Материал - стекло/пластик. Для управления одноцветными источниками света (ШИМ). Управление яркостью с помощью роторного вращателя. Питание/рабочее напряжение 3VDC от батарейки CR2032. Габариты 86х86х48 мм. Предназначена для установки в стандартный подрозетник. Панель совместима с диммерами серии SMART. | 5423.95 | шт | 1
| 033753 | Панель SMART-P1-DIM-G-IN Black (3V, Rotary, 2.4G) (Arlight, IP20 Пластик, 5 лет) | Встраиваемая роторная панель 2.4 ГГц, цвет чёрный. Материал - стекло/пластик. Для управления одноцветными источниками света (ШИМ). Управление яркостью с помощью роторного вращателя. Питание/рабочее напряжение 3VDC от батарейки CR2032. Габариты 86х86х48 мм. Предназначена для установки в стандартный подрозетник. Панель совместима с диммерами серии SMART. | 5423.95 | шт | 1
| 033754 | Панель SMART-P2-MIX-G-IN White (3V, Rotary, 2.4G) (Arlight, IP20 Пластик, 5 лет) | Встраиваемая роторная панель 2.4 ГГц, цвет белый. Материал - стекло/пластик. Для управления мультибелыми источниками света (ШИМ). Управление яркостью с помощью роторного вращателя. Питание/рабочее напряжение 3VDC от батарейки CR2032. Габариты 86х86х48 мм. Предназначена для установки в стандартный подрозетник. Панель совместима с контроллерами серии SMART. | 5739.03 | шт | 1
| 033755 | Панель SMART-P2-MIX-G-IN Black (3V, Rotary, 2.4G) (Arlight, IP20 Пластик, 5 лет) | Встраиваемая роторная панель 2.4 ГГц, цвет чёрный. Материал - стекло/пластик. Для управления мультибелыми источниками света (ШИМ). Управление яркостью с помощью роторного вращателя. Питание/рабочее напряжение 3VDC от батарейки CR2032. Габариты 86х86х48 мм. Предназначена для установки в стандартный подрозетник. Панель совместима с контроллерами серии SMART. | 5739.03 | шт | 1
| 033756 | Панель SMART-P5-RGB-G-IN White (3V, Rotary, 2.4G) (Arlight, IP20 Пластик, 5 лет) | Встраиваемая роторная панель 2.4 ГГц, цвет белый. Материал - стекло/пластик. Для управления RGB источниками света (ШИМ). Управление яркостью с помощью роторного вращателя. Питание/рабочее напряжение 3VDC от батарейки CR2032. Габариты 86х86х48 мм. Предназначена для установки в стандартный подрозетник. Панель совместима с контроллерами серии SMART. | 5739.03 | шт | 1
| 033757 | Панель SMART-P5-RGB-G-IN Black (3V, Rotary, 2.4G) (Arlight, IP20 Пластик, 5 лет) | Встраиваемая роторная панель 2.4 ГГц, цвет чёрный. Материал - стекло/пластик. Для управления RGB источниками света (ШИМ). Управление яркостью с помощью роторного вращателя. Питание/рабочее напряжение 3VDC от батарейки CR2032. Габариты 86х86х48 мм. Предназначена для установки в стандартный подрозетник. Панель совместима с контроллерами серии SMART. | 5739.03 | шт | 1
| 034772 | Панель SMART-P100-MIX-SUF Black (3V, Rotary, 2.4G) (Arlight, IP20 Пластик, 5 лет) | Настольная роторная стеклянная панель 2.4 ГГц, цвет чёрный. Для управления мультибелыми источниками света (CCT). Управление цветовой температурой с помощью роторного регулятора. Питание/рабочее напряжение 3VDC от батарейки CR2032. Габариты 91х72х52 мм. Панель совместима с диммерами и пультами серии SMART. | 6207.15 | шт | 1
SMART Панели Remote [230V]
| 027103 | Панель Sens SMART-P29-DIM White (230V, 4 зоны, 2.4G) (Arlight, IP20 Пластик, 5 лет) | Встраиваемая сенсорная стеклянная панель 2.4 ГГц, цвет белый. Для управления яркостью с помощью сенсорной полосы. Питание/рабочее напряжение AC 85-265V, 4 зоны управления, память 4 сцен. Функция управления DMX512 устройствами. Габариты 86х86х36 мм. Панель совместима с диммерами и пультами серии SMART. | 5326.27 | шт | 1
| 027104 | Панель Sens SMART-P30-RGBW Black (230V, 4 зоны, 2.4G) (Arlight, IP20 Пластик, 5 лет) | Встраиваемая сенсорная стеклянная панель 2.4 ГГц, цвет чёрный. Для управления RGBW источниками света с помощью сенсорной полосы. Питание/рабочее напряжение AC 85-265V, 4 зоны управления. Функция управления DMX512 устройствами. Габариты 86х86х36 мм. Панель совместима с контроллерами и пультами серии SMART. | 5326.27 | шт | 1
| 027118 | Панель Sens SMART-P38-MIX White (230V, 4 зоны, 2.4G) (Arlight, IP20 Пластик, 5 лет) | Встраиваемая сенсорная стеклянная панель 2.4 ГГц, цвет белый. Для управления температурой свечения (MIX/CCT) и яркостью с помощью сенсорной полосы. Питание/рабочее напряжение AC 85-265V, 4 зоны управления, память 4 сцен. Функция управления DMX512 устройствами. Габариты 86х86х36 мм. Панель совместима с контроллерами и пультами серии SMART. | 5326.27 | шт | 1
| 028129 | Панель Sens SMART-P17-DIM Black (230V, 4 зоны, 2.4G) (Arlight, IP20 Пластик, 5 лет) | Встраиваемая сенсорная стеклянная панель 2.4 ГГц, цвет чёрный. Для управления яркостью с помощью сенсорной полосы. Питание/рабочее напряжение AC 85-265V, 4 зоны управления, память 4 сцен. Функция управления DMX512 устройствами. Габариты 86х86х36 мм. Панель совместима с диммерами SMART. | 5326.27 | шт | 1
| 028137 | Панель Sens SMART-P43-MIX Black (230V, 4 зоны, 2.4G) (Arlight, IP20 Пластик, 5 лет) | Встраиваемая сенсорная стеклянная панель 2.4 ГГц, цвет чёрный. Для управления температурой свечения (MIX/CCT) и яркостью с помощью сенсорной полосы. Питание/рабочее напряжение AC 85-265V, 4 зоны управления, память 4 сцен. Функция управления DMX512 устройствами. Габариты 86х86х35 мм. Панель совместима с контроллерами и пультами серии SMART. | 5326.27 | шт | 1
| 028140 | Панель Sens SMART-P45-RGBW White (230V, 4 зоны, 2.4G) (Arlight, IP20 Пластик, 5 лет) | Встраиваемая сенсорная стеклянная панель 2.4 ГГц, цвет белый. Для управления RGBW источниками света с помощью сенсорной полосы. Питание/рабочее напряжение AC 85-265V, 4 зоны управления. Функция управления DMX512 устройствами. Габариты 86х86х35 мм. Панель совместима с контроллерами и пультами серии SMART. | 5326.27 | шт | 1
| 028321 | Панель Sens SMART-P67-MULTI White (230V, 4 зоны, 2.4G) (Arlight, IP20 Пластик, 5 лет) | Встраиваемая сенсорная панель 2.4 ГГц, цвет белый. Материал - стекло. Для управления RGB+MIX (5-канальными) источниками света (ШИМ), 4 зоны управления. Питание/рабочее напряжение AC 85-265V. Функция управления DMX512 устройствами. Габариты 86х86х36 мм. Панель совместима с контроллерами серии SMART. | 5500 | шт | 1
| 028322 | Панель Sens SMART-P67-MULTI Black (230V, 4 зоны, 2.4G) (Arlight, IP20 Пластик, 5 лет) | Встраиваемая сенсорная панель 2.4 ГГц, цвет чёрный. Материал - стекло. Для управления RGB+MIX (5-канальными) источниками света (ШИМ), 4 зоны управления. Питание/рабочее напряжение AC 85-265V. Функция управления DMX512 устройствами. Габариты 86х86х35 мм. Панель совместима с контроллерами серии SMART. | 5500 | шт | 1
| 028398 | Панель Sens SMART-P79-DIM White (230V, 4 зоны, 2.4G) (Arlight, IP20 Пластик, 5 лет) | Встраиваемая сенсорная панель 2.4 ГГц, цвет белый. Итальянский стандарт. Материал - стекло. Для управления одноцветными источниками света (ШИМ), 4 зоны управления. Функция управления DMX512 устройствами. Питание/рабочее напряжение AC 85-265V. Габариты 120х80х37 мм, устанавливается в стандартный подрозетник. Панель совместима с диммерами серии SMART. | 6600 | шт | 1
| 028399 | Панель Sens SMART-P79-DIM Black (230V, 4 зоны, 2.4G) (Arlight, IP20 Пластик, 5 лет) | Встраиваемая сенсорная панель 2.4 ГГц, цвет чёрный. Итальянский стандарт. Материал - стекло. Для управления одноцветными источниками света (ШИМ), 4 зоны управления. Функция управления DMX512 устройствами. Питание/рабочее напряжение AC 85-265V. Габариты 120х80х37 мм, устанавливается в стандартный подрозетник. Панель совместима с диммерами серии SMART. | 6600 | шт | 1
| 028400 | Панель Sens SMART-P81-MIX White (230V, 4 зоны, 2.4G) (Arlight, IP20 Пластик, 5 лет) | Встраиваемая сенсорная панель 2.4 ГГц, цвет белый. Итальянский стандарт. Материал - стекло. Для управления мультибелыми (MIX/CCT) источниками света (ШИМ), 4 зоны управления. Функция управления DMX512 устройствами. Питание/рабочее напряжение AC 85-265V. Габариты 120х80х37 мм, устанавливается в стандартный подрозетник. Панель совместима с контроллерами серии SMART. | 6600 | шт | 1
| 028401 | Панель Sens SMART-P81-MIX Black (230V, 4 зоны, 2.4G) (Arlight, IP20 Пластик, 5 лет) | Встраиваемая сенсорная панель 2.4 ГГц, цвет чёрный. Итальянский стандарт. Материал - стекло. Для управления мультибелыми (MIX/CCT) источниками света (ШИМ), 4 зоны управления. Функция управления DMX512 устройствами. Питание/рабочее напряжение AC 85-265V. Габариты 120х80х37 мм, устанавливается в стандартный подрозетник. Панель совместима с контроллерами серии SMART. | 6600 | шт | 1
| 028402 | Панель Sens SMART-P83-RGB White (230V, 4 зоны, 2.4G) (Arlight, IP20 Пластик, 5 лет) | Встраиваемая сенсорная панель 2.4 ГГц, цвет белый. Итальянский стандарт. Материал - стекло. Для управления RGB источниками света (ШИМ), 4 зоны управления. Функция управления DMX512 устройствами. Питание/рабочее напряжение AC 85-265V. Габариты 120х80х37 мм, устанавливается в стандартный подрозетник. Панель совместима с диммерами серии SMART. | 6600 | шт | 1
| 028403 | Панель Sens SMART-P83-RGB Black (230V, 4 зоны, 2.4G) (Arlight, IP20 Пластик, 5 лет) | Встраиваемая сенсорная панель 2.4 ГГц, цвет чёрный. Итальянский стандарт. Материал - стекло. Для управления RGB источниками света (ШИМ), 4 зоны управления. Функция управления DMX512 устройствами. Питание/рабочее напряжение AC 85-265V. Габариты 120х80х37 мм, устанавливается в стандартный подрозетник. Панель совместима с диммерами серии SMART. | 6600 | шт | 1
| 028404 | Панель Sens SMART-P85-RGBW White (230V, 4 зоны, 2.4G) (Arlight, IP20 Пластик, 5 лет) | Встраиваемая сенсорная панель 2.4 ГГц, цвет белый. Итальянский стандарт. Материал - стекло. Для управления RGBW источниками света (ШИМ), 4 зоны управления. Функция управления DMX512 устройствами. Питание/рабочее напряжение AC 85-265V. Габариты 120х80х37 мм, устанавливается в стандартный подрозетник. Панель совместима с контроллерами серии SMART. | 6600 | шт | 1
| 028405 | Панель Sens SMART-P85-RGBW Black (230V, 4 зоны, 2.4G) (Arlight, IP20 Пластик, 5 лет) | Встраиваемая сенсорная панель 2.4 ГГц, цвет чёрный. Итальянский стандарт. Материал - стекло. Для управления RGBW источниками света (ШИМ), 4 зоны управления. Функция управления DMX512 устройствами. Питание/рабочее напряжение AC 85-265V. Габариты 120х80х37 мм, устанавливается в стандартный подрозетник. Панель совместима с контроллерами серии SMART. | 6600 | шт | 1
| 028424 | Панель SMART-P90-DIM-G-IN White (230V, Rotary, 2.4G) (Arlight, IP20 Пластик, 5 лет) | Встраиваемая роторная стеклянная панель 2.4 ГГц, цвет белый. Для управления яркостью с помощью роторного вращателя. Питание/рабочее напряжение 230VDC, 1 зона управления. Функция управления DMX512 устройствами. Габариты 86х86х49 мм. Панель совместима с диммерами и пультами серии SMART. | 6218.86 | шт | 1
| 028425 | Панель SMART-P91-DIM-G-SUF Black (230V, Rotary, 2.4G) (Arlight, IP20 Пластик, 5 лет) | Встраиваемая роторная стеклянная панель 2.4 ГГц, цвет чёрный. Для управления яркостью с помощью роторного вращателя. Питание/рабочее напряжение 230AC, 1 зона управления. Функция управления DMX512 устройствами. Габариты 86х86х49 мм. Панель совместима с диммерами и пультами серии SMART. | 6218.86 | шт | 1
| 037333 | INTELLIGENT ARLIGHT Кнопочная панель SMART-DMX512-801-22-4G-4SC-DIM-IN White (230V, 2.4G) (IARL, IP20 Пластик, 5 лет) | Настенная встраиваемая кнопочная панель 2.4 ГГц, цвет белый. Материал - пластик. Для управления одноцветными источниками света (ШИМ) с помощью кнопок, 4 зоны/4 сцены управления (режим зона/сцена устанавливается dip-переключателем). Питание/рабочее напряжение AC 100-240V. Функция управления DMX512 устройствами. Габариты 86х86х35.5 мм. Панель совместима с контроллерами и пультами серии SMART. | 3850 | шт | 1
| 037334 | INTELLIGENT ARLIGHT Кнопочная панель SMART-DMX512-801-22-8G-8SC-DIM-IN White (230V, 2.4G) (IARL, IP20 Пластик, 5 лет) | Настенная встраиваемая кнопочная панель 2.4 ГГц, цвет белый. Материал - пластик. Для управления одноцветными источниками света (ШИМ) с помощью кнопок, 8 зон/8 сцен управления (режим зона/сцена устанавливается dip-переключателем). Питание/рабочее напряжение AC 100-240V. Функция управления DMX512 устройствами. Габариты 86х86х35.5 мм. Панель совместима с контроллерами и пультами серии SMART. | 4070 | шт | 1
| 039311 | INTELLIGENT ARLIGHT Кнопочная панель SMART-DMX512-801-22-4G-4SC-DIM-IN Grey (230V, 2.4G) (IARL, IP20 Пластик, 5 лет) | Настенная встраиваемая кнопочная панель 2.4 ГГц, цвет серый. Материал - пластик. Для управления одноцветными источниками света (ШИМ) с помощью кнопок, 4 зоны/4 сцены управления (режим зона/сцена устанавливается dip-переключателем). Питание/рабочее напряжение AC 100-240V. Функция управления DMX512 устройствами. Габариты 86х86х35.5 мм. Панель совместима с контроллерами и пультами серии SMART. | 3850 | шт | 1
| 039312 | INTELLIGENT ARLIGHT Кнопочная панель SMART-DMX512-801-22-4G-4SC-DIM-IN Black (230V, 2.4G) (IARL, IP20 Пластик, 5 лет) | Настенная встраиваемая кнопочная панель 2.4 ГГц, цвет чёрный. Материал - пластик. Для управления одноцветными источниками света (ШИМ) с помощью кнопок, 4 зоны/4 сцены управления (режим зона/сцена устанавливается dip-переключателем). Питание/рабочее напряжение AC 100-240V. Функция управления DMX512 устройствами. Габариты 86х86х35.5 мм. Панель совместима с контроллерами и пультами серии SMART. | 3850 | шт | 1
| 039313 | INTELLIGENT ARLIGHT Кнопочная панель SMART-DMX512-801-22-4G-4SC-DIM-IN Gold (230V, 2.4G) (IARL, IP20 Пластик, 5 лет) | Настенная встраиваемая кнопочная панель 2.4 ГГц, цвет золотой. Материал - пластик. Для управления одноцветными источниками света (ШИМ) с помощью кнопок, 4 зоны/4 сцены управления (режим зона/сцена устанавливается dip-переключателем). Питание/рабочее напряжение AC 100-240V. Функция управления DMX512 устройствами. Габариты 86х86х35.5 мм. Панель совместима с контроллерами и пультами серии SMART. | 3850 | шт | 1
| 039315 | INTELLIGENT ARLIGHT Кнопочная панель SMART-DMX512-801-22-8G-8SC-DIM-IN Grey (230V, 2.4G) (IARL, IP20 Пластик, 5 лет) | Настенная встраиваемая кнопочная панель 2.4 ГГц, цвет серый. Материал - пластик. Для управления одноцветными источниками света (ШИМ) с помощью кнопок, 8 зон/8 сцен управления (режим зона/сцена устанавливается dip-переключателем). Питание/рабочее напряжение AC 100-240V. Функция управления DMX512 устройствами. Габариты 86х86х35.5 мм. Панель совместима с контроллерами и пультами серии SMART. | 4070 | шт | 1
| 039316 | INTELLIGENT ARLIGHT Кнопочная панель SMART-DMX512-801-22-8G-8SC-DIM-IN Black (230V, 2.4G) (IARL, IP20 Пластик, 5 лет) | Настенная встраиваемая кнопочная панель 2.4 ГГц, цвет чёрный. Материал - пластик. Для управления одноцветными источниками света, 8 зон/8 сцен управления (режим зона/сцена устанавливается dip-переключателем). Питание/рабочее напряжение AC 100-240V. Функция управления DMX512 устройствами. Габариты 86х86х35.5 мм. Панель совместима с контроллерами и пультами серии SMART. | 4070 | шт | 1
| 039317 | INTELLIGENT ARLIGHT Кнопочная панель SMART-DMX512-801-22-8G-8SC-DIM-IN Gold (230V, 2.4G) (IARL, IP20 Пластик, 5 лет) | Настенная встраиваемая кнопочная панель 2.4 ГГц, цвет золотой. Материал - пластик. Для управления одноцветными источниками света (ШИМ) с помощью кнопок, 8 зон/8 сцен управления (режим зона/сцена устанавливается dip-переключателем). Питание/рабочее напряжение AC 100-240V. Функция управления DMX512 устройствами. Габариты 86х86х35.5 мм. Панель совместима с контроллерами и пультами серии SMART. | 4070 | шт | 1
SMART Комплекты [SET]
| 036184 | INTELLIGENT ARLIGHT Диммер SMART-SET-PWM-102-72-MIX-SUF White (12-24V, 2x5A, ПДУ RING 10кн, 2.4G) (IARL, IP20 Пластик, 5 лет) | Комплект диммер с пультом для MIX светодиодной ленты (ШИМ). Питание/рабочее напряжение 12-24VDC, максимальный ток 5A на канал, 2 канала, максимальная мощность 120-240W. Габариты контроллера 97x33x18 мм, габариты пульта 107x58.5x9 мм. Держатель в комплекте. | 4840 | шт | 1
| 036187 | INTELLIGENT ARLIGHT Диммер SMART-SET-PWM-104-52-RGBW-SUF White (12-24V, 4x4A, ПДУ RING 10кн, 2.4G) (IARL, IP20 Пластик, 5 лет) | Комплект диммер с пультом для RGBW светодиодной ленты (ШИМ). Питание/рабочее напряжение контроллера 12-24VDC, максимальный ток 4A на канал, 4 канала, максимальная мощность 192-384W. Питание пульта 3VDC (CR2032). Сихронизация с аналогичными контроллерами до 15 метров, общая длина системы до 100 метров. Габариты контроллера 114x38x20 мм, габариты пульта 107x58.5x9 мм. Держатель в комплекте. | 6050 | шт | 1
| 036188 | INTELLIGENT ARLIGHT Диммер SMART-SET-PWM-105-52-MULTI-SUF White (12-24V, 5x3A, ПДУ RING 10кн, 2.4G) (IARL, IP20 Пластик, 5 лет) | Комплект диммер с пультом для RGB-MIX светодиодной ленты (ШИМ). Питание/рабочее напряжение 12-24VDC, максимальный ток 3A на канал, 5 каналов, максимальная мощность 180-360W. Габариты контроллера 114x38x20 мм, габариты пульта 107x58.5x9 мм. Держатель в комплекте. | 6270 | шт | 1
| 036201 | INTELLIGENT ARLIGHT Диммер SMART-SET-PWM-101-72-DIM-PD-SUF Black (5-36V, 1x8A, x4, ПДУ 13кн, 2.4G) (IARL, IP20 Пластик, 5 лет) | Комплект диммера с пультом для одноцветной светодиодной ленты (ШИМ). В комплекте 4 диммера и 4-зонный пульт с сенсорным кольцом. Питание/рабочее напряжение 5-36VDC, максимальный ток 8A на канал, 1 канал, максимальная мощность 40-288W. Габариты диммера 97x33x18 мм, габариты пульта 122x53x17.5 мм. Держатель в комплекте. | 9350 | шт | 1
SMART Диммеры CV [12-48V]
| 024184 | Диммер SMART-D3-DIM (12-24V, 8A, 2.4G) (Arlight, IP20 Пластик, 5 лет) | Диммер для монохромной светодиодной ленты (ШИМ). Питание/рабочее напряжение 12-24VDC, максимальный ток 8A на канал, 1 канал, максимальная мощность 96-192W. Винтовые клеммы. Корпус - PVC. Габариты 97x33x18 мм. Управляется пультами и панелями серии SMART (поставляются отдельно). | 2030.72 | шт | 1
| 027133 | Диммер SMART-D9-DIM (12-24V, 1x15A, 2.4G) (Arlight, IP20 Пластик, 5 лет) | Диммер для монохромной светодиодной ленты (ШИМ). Питание/рабочее напряжение 12-24VDC, максимальный ток 15A на канал, 1 канал, максимальная мощность 180-360W. Винтовые клеммы. Корпус - PVC. Габариты 175x45x27 мм. Управляется пультами и панелями серии SMART (поставляются отдельно). | 3524.44 | шт | 1
| 028174 | Диммер SMART-D4-DIM (12-24V, 1x20A. 2.4G) (Arlight, IP20 Металл, 5 лет) | Диммер для монохромной светодиодной ленты (ШИМ). Управление с помощью потенциометра, изменяемая частота ШИМ (250Hz-8KHz), выбор типа диммирования (линейное либо логарифмическое). Питание/рабочее напряжение 12-24VDC, максимальный ток 20A на канал, 1 канал, максимальная мощность 240-480W. Винтовые клеммы, цифровой дисплей, корпус - металл. Габариты 86x67x36 мм. | 3609.51 | шт | 1
| 028175 | Диммер SMART-D6-DIM (12-24V, 1x20A, 2.4G) (Arlight, IP20 Металл, 5 лет) | Диммер для монохромной светодиодной ленты (ШИМ). Входной сигнал: RF 2.4G, 0/1-10V, PUSH DIM. Питание/рабочее напряжение 12-24VDC, максимальный ток 20A на канал, 1 канал, максимальная мощность 240-480W. Винтовые клеммы, корпус - металл. Габариты 107x75x25 мм. Управляется пультами и панелями серии SMART (поставляются отдельно). | 3808.02 | шт | 1
| 028289 | Диммер SMART-D12-DIM-PUSH-2000-IN (12-48V, 1x6A, 2.4G) (Arlight, IP20 Пластик, 5 лет) | Диммер для монохромной светодиодной ленты (ШИМ) с функцией Push-Dim. Питание/рабочее напряжение 12-24VDC, максимальный ток 6A на канал при напряжении (DC12-24V) и 3А на канал при напряжении (DC36-48V), 1 канал. Максимальная мощность для 12-24V - 72-144W, для 36-48V - 108-144W. Винтовые клеммы, корпус - пластик. Габариты 52x52x26 мм, встраивается в стандартный подрозетник. Совместим с пультами и панелями SMART, поддерживающими диммирование по радиоканалу 2.4G. | 4253.63 | шт | 1
| 028290 | Диммер SMART-D12-DIM-PUSH-VR (12-48V, 1x6A, 2.4G) (Arlight, IP20 Пластик, 5 лет) | Диммер для монохромной светодиодной ленты (ШИМ) с функцией Push-Dim. Изменяемая частота ШИМ (250Hz-8KHz), выбор типа диммирования (линейное либо логарифмическое). Питание/рабочее напряжение 12-48VDC, максимальный ток 6A на канал при напряжении (DC12-24V) и 3А на канал при напряжении (DC36-48V), 1 канал. Максимальная мощность для 12-24V - 72-144W, для 36-48V - 108-144W. Винтовые клеммы, корпус - пластик. Габариты 48x48x25 мм, встраивается в стандартный подрозетник. Совместим с пультами и панелями SMART, поддерживающими диммирование по радиоканалу 2.4G. | 3300 | шт | 1
| 028291 | Микродиммер SMART-D13-DIM (12-24V, 1x3A, Sens) (Arlight, IP20 Пластик, 5 лет) | Диммер для монохромной светодиодной ленты (ШИМ), встраиваемый в алюминиевый профиль. Питание/рабочее напряжение 12-24VDC, максимальный ток 3A на канал, 1 канал, максимальная мощность 36-72W. Габариты 45x7.8x7 мм (габариты провода 91x4x2 мм), высота пружины 10 мм. Включение/выключение и диммирование происходят через сенсор прикосновения. | 891.24 | шт | 1
| 028436 | Диммер SMART-D15-DIM (12-24V, 1x3A, 2.4G) (Arlight, IP20 Пластик, 5 лет) | Миниатюрный диммер для монохромной светодиодной ленты (ШИМ). Питание/рабочее напряжение 12-24VDC, максимальный ток 3A на канал, 1 канал, максимальная мощность 36-72W. Габариты 60x10x6 мм (габариты проводов 91x4x2 мм). Совместим с пультами и панелями SMART, поддерживающими диммирование по радиоканалу. !!!Актуальная схема привязки пультов в инструкции на сайте!!! | 1428.01 | шт | 1
| 028437 | Диммер SMART-D16-DIM-PUSH-SUF (12-24V, 1x3A, 2.4G) (Arlight, Пластик) | Миниатюрный диммер для монохромной светодиодной ленты (ШИМ). Питание/рабочее напряжение 12-24VDC, максимальный ток 3A на канал, 1 канал, максимальная мощность 36-72W. Поддерживает функцию Push-Dim. Габариты 60x14x6 мм. Совместим с пультами и панелями SMART, поддерживающими диммирование по радиоканалу. !!!Актуальная схема привязки пультов в инструкции на сайте!!! | 1519.16 | шт | 1
| 029920 | Диммер SMART-D1-DIM (12-24V, 1x10A, 2.4G) (Arlight, IP20 Пластик, 5 лет) | Диммер для монохромной светодиодной ленты (ШИМ). Питание/рабочее напряжение 12-24VDC, максимальный ток 10A на канал, 1 канал, максимальная мощность 120-240W. Винтовые клеммы. Корпус - PVC. Габариты 175x45x27 мм. Управляется пультами и панелями серии SMART (поставляются отдельно). | 3564.39 | шт | 1
| 031593 | Диммер SMART-MINI-DIM-SET (12-24V, 1x4A, ПДУ 4кн, IR) (Arlight, IP20 Пластик, 5 лет) | Комплект миниатюрного диммера с ИК-пультом для монохромной светодиодной ленты (ШИМ). Питание/рабочее напряжение 12-24VDC, максимальный ток 4A на канал, 1 канал, максимальная мощность 48-96W. Имеет память последнего состояния перед пропаданием электропитания. Габариты Диммера 74x13x5 мм (габариты провода 105x4x2 мм). Пульт 86х40х7 мм). | 931.75 | шт | 1
| 031600 | Диммер SMART-MINI-DIM (12-24V, 1x4A) (Arlight, IP20 Пластик, 5 лет) | Миниатюрный диммер для монохромной светодиодной ленты (ШИМ). Питание/рабочее напряжение 12-24VDC, максимальный ток 4A на канал, 1 канал, максимальная мощность 49-96W. Габариты 60x12.5x5 мм. Управление кнопками на корпусе диммера. | 660.29 | шт | 1
| 031607 | Диммер SMART-UNI-DIM (12-24V, 1x5A, 2.4G) (Arlight, IP20 Пластик, 5 лет) | Диммер для монохромной светодиодной ленты (ШИМ). Питание/рабочее напряжение 12-24VDC, максимальный ток 5A на канал, 1 канал, максимальная мощность 60-120W. Корпус - PVC. Габариты 64x23.5x8.5 мм. Управляется пультами и панелями серии SMART (поставляются отдельно). !!!Актуальная схема привязки пультов в инструкции на сайте!!! | 1585.55 | шт | 1
| 031620 | Микродиммер SMART-D13-H20-DIM (12-24V, 1x3A, Sens) (Arlight, IP20 Пластик, 5 лет) | Диммер для монохромной светодиодной ленты (ШИМ), встраиваемый в алюминиевый профиль. Питание/рабочее напряжение 12-24VDC, максимальный ток 3A на канал, 1 канал, максимальная мощность 36-72W. Габариты 50x8x20 мм, высота пружины 20 мм. Включение/выключение и диммирование происходят через сенсор прикосновения. | 891.24 | шт | 1
| 031951 | Диммер SMART-D20-DIM (12-48V, 1x10A, 2.4G) (Arlight, IP20 Пластик, 5 лет) | Диммер для монохромной светодиодной ленты (ШИМ). Питание/рабочее напряжение 12-48VDC, максимальный ток 10A на канал, 1 канал, максимальная мощность 120-480W. Винтовые клеммы. Корпус - PVC. Габариты 175x45x27 мм. Управляется пультами и панелями серии SMART (поставляются отдельно). | 3838.17 | шт | 1
| 032981 | Диммер SMART-D21-DIM-PUSH-SUF (12-48, 1x15A, 2.4G) (Arlight, IP20 Пластик, 5 лет) | Диммер для монохромной светодиодной ленты (ШИМ). Питание/рабочее напряжение 12-48VDC, максимальный ток 15A на канал при напряжении 12-24В, 10А на канал при напряжении 36-48В, 1 канал, максимальная мощность 180-480W, изменяемая частота ШИМ (250Hz-8KHz), выбор типа диммирования (линейное либо логарифмическое). Поддерживает функцию Push-Dim. Винтовые клеммы. Корпус - PVC. Габариты 175x45x27 мм. Совместим с пультами и панелями SMART. | 4045.45 | шт | 1
| 034786 | Диммер SMART-DIM-SET-RING (12-24V, 1x8A, ПДУ 2.4G) (Arlight, IP20 Пластик, 5 лет) | Комплект диммера с пультом для одноцветной светодиодной ленты (ШИМ). Питание/рабочее напряжение 12-24VDC, максимальный ток 8A на канал, 1 канал, максимальная мощность 96-192W. Функция Push-switch. Габариты диммера 97x33x18 мм, габариты пульта 107x58.5x9 мм. | 3913.34 | шт | 1
| 034794 | Диммер SMART-DIM-SET-LINE (12-24V, 1x8A, ПДУ 2.4G) (Arlight, IP20 Пластик, 5 лет) | Комплект диммера с пультом для одноцветной светодиодной ленты (ШИМ). Питание/рабочее напряжение 12-24VDC, максимальный ток 8A на канал, 1 канал, максимальная мощность 96-192W. Габариты диммера 97x33x18 мм, габариты пульта 139x36x11 мм. | 4067.28 | шт | 1
| 038180 | INTELLIGENT ARLIGHT Диммер SMART-PWM-101-72-DIM-PD-SUF (12-48V, 1x8A, SS, 2.4G) (IARL, IP20 Пластик, 5 лет) | Диммер для монохромной светодиодной ленты (ШИМ). Питание/рабочее напряжение 12-48VDC, максимальный ток 8A на канал, 1 канал, максимальная мощность 96-384W, плавный старт (smooth start), функция Push-Dim. Винтовые клеммы. Корпус - PVC. Габариты 97x33x18 мм. Управляется пультами и панелями серии SMART (поставляются отдельно). | 2813.25 | шт | 1
| 038181 | INTELLIGENT ARLIGHT Диммер SMART-PWM-101-72-DIM-PD-SUF (12-24V, 1x3A, SS, 2.4G) (IARL, Пластик) | Миниатюрный диммер для монохромной светодиодной ленты (ШИМ). Питание/рабочее напряжение 12-24VDC, максимальный ток 3A на канал, 1 канал, максимальная мощность 36-72W, плавный старт (smooth start), функция Push-Dim. Габариты 60x14x6 мм. Управляется пультами и панелями серии SMART (поставляются отдельно). | 1575.42 | шт | 1
| 041409 | Диммер SMART-MINI-DIM (24V, 1x4A) (Arlight, IP20 Пластик, 5 лет) | Миниатюрный диммер для монохромной светодиодной ленты (ШИМ). Питание/рабочее напряжение 24VDC, максимальный ток 4A на канал, 1 канал, максимальная мощность 96W. Габариты 60x12.5x5 мм. Управление кнопками на корпусе диммера. | 660.29 | шт | 1
SMART Диммеры Rotary [12-24V]
SMART Диммеры в профиль [12-24V]
SMART Контроллеры CV [12-48V]
| 022493 | Контроллер SMART-K3-RGBW (12-36V, 4x5A, DIN, 2.4G) (Arlight, IP20 Пластик, 5 лет) | Контроллер для светодиодной RGBW ленты (ШИМ). Питание/рабочее напряжение 12-36VDC, максимальный ток 5A на канал, 4 канала, максимальная мощность 240-720W. Винтовые клеммы. На корпусе цифровой монитор. Корпус - PVC. Габариты 115х48х67 мм. Управляется пультами и панелями серии SMART (поставляются отдельно). | 5337.3 | шт | 1
| 022497 | Контроллер SMART-K1-RGB (12-24V, 3x3A, 2.4G) (Arlight, IP20 Пластик, 5 лет) | Контроллер для светодиодной RGB ленты (ШИМ). Питание/рабочее напряжение 12-24VDC, максимальный ток 3A на канал, 3 канала, максимальная мощность 108-216W. Винтовые клеммы. Корпус - PVC. Габариты 97x33x18 мм. Управляется пультами и панелями серии SMART (поставляются отдельно). | 2635.45 | шт | 1
| 022668 | Контроллер SMART-K2-RGBW (12-24V, 4x5A, 2.4G) (Arlight, IP20 Пластик, 5 лет) | Контроллер для светодиодной RGBW ленты (ШИМ). Питание/рабочее напряжение 12-24VDC, максимальный ток 5A на канал, 4 канала, максимальная мощность 240-480W. Винтовые клеммы. Корпус - PVC. Габариты 175х45х27 мм. Управляется пультами и панелями серии SMART (поставляются отдельно). | 4073.59 | шт | 1
| 022669 | Контроллер SMART-K27-RGBW (12-24V, 4x5A, 2.4G) (Arlight, IP20 Пластик, 5 лет) | Контроллер RGBW. Управление по радиоканалу 2.4 ГГЦ. Напряжение питания DC 12-24V. Выход: 4 канала, 5A/канал, 240-480W. Возможность автономной работы (без пульта), присутствует цифровой дисплей. Габариты 175х45х27mm. | 4388.67 | шт | 1
| 023023 | Контроллер SMART-K8-RGB (12-24V, 3x6A, 2.4G) (Arlight, IP20 Пластик, 5 лет) | Контроллер для светодиодной RGB ленты (ШИМ). Питание/рабочее напряжение 12-24VDC, максимальный ток 6A на канал, 3 канала, максимальная мощность 216-432W. Винтовые клеммы. Корпус - PVC. Габариты 175x45x27 мм. Управляется пультами и панелями серии SMART (поставляются отдельно). | 3925.05 | шт | 1
| 023821 | Контроллер SMART-K13-SYNC (12-24V, 4x3A, 2.4G) (Arlight, IP20 Пластик, 5 лет) | Миниатюрный универсальный 4-х канальный контроллер для светодиодной DIM/MIX/RGB/RGBW лент и модулей (ШИМ). Сихронизация с аналогичными контроллерами до 15 метров, общая длина системы до 100 метров. Питание/рабочее напряжение 12-24VDC, максимальный ток 3A на канал, 4 канала, максимальная мощность 144-288W. Винтовые клеммы. Корпус - PVC. Габариты 114x38x20 мм. Управляется пультами и панелями серии SMART (поставляются отдельно). | 3330.89 | шт | 1
| 023822 | Контроллер SMART-K14-MULTI (12-24V, 5x4A, RGB-MIX, 2.4G) (Arlight, IP20 Пластик, 5 лет) | СМЕШИВАЕТ RGB И БЕЛЫЙ ЦВЕТ. Многофункциональный 5-канальный контроллер для светодиодной RGB и MIX лент и модулей (ШИМ). Питание/рабочее напряжение 12-24VDC, максимальный ток 4A на канал, 5 каналов, максимальная мощность 240-480W. Винтовые клеммы. Корпус - PVC. Габариты 175x45x27 мм. Управляется пультами и панелями серии SMART (поставляются отдельно). | 4780.27 | шт | 1
| 025031 | Контроллер SMART-K21-MIX (12-24V, 2x5A, 2.4G) (Arlight, IP20 Пластик, 5 лет) | Контроллер для светодиодной MIX ленты (ШИМ). Питание/рабочее напряжение 12-24VDC, максимальный ток 5A на канал, 2 канала, максимальная мощность 120-240W. Винтовые клеммы. Корпус - PVC. Габариты 97x33x18 мм. Управляется пультами и панелями серии SMART (поставляются отдельно). | 2268.6 | шт | 1
| 025146 | Контроллер SMART-K22-MIX (12-36V, 2x8A, 2.4G) (Arlight, IP20 Пластик, 5 лет) | Контроллер для светодиодной MIX ленты (ШИМ). Питание/рабочее напряжение 12-36VDC, максимальный ток 8A на канал, 2 канала, максимальная мощность 192-576W. Винтовые клеммы. Корпус - PVC. Габариты 175x45x27 мм. Управляется пультами и панелями серии SMART (поставляются отдельно). | 3696.61 | шт | 1
| 027134 | Контроллер SMART-K28-RGB (12-24V, 3x10A, 2.4G) (Arlight, IP20 Металл, 5 лет) | Контроллер для светодиодной RGB ленты (ШИМ). Питание/рабочее напряжение 12-24VDC, максимальный ток 10A на канал, 3 канала, максимальная мощность 360-720W. Винтовые клеммы. Корпус - PVC. Габариты 110x75x25 мм. Управляется пультами и панелями серии SMART (поставляются отдельно). | 4895.06 | шт | 1
| 027135 | Контроллер SMART-K30-MULTI (12-24V, 5x3A, RGB-MIX, 2.4G) (Arlight, IP20 Пластик, 5 лет) | Многофункциональный 5-канальный контроллер для светодиодной RGB и MIX лент и модулей (ШИМ). Питание/рабочее напряжение 12-24VDC, максимальный ток 3A на канал, 5 каналов, максимальная мощность 180-360W. Винтовые клеммы. Корпус - PVC. Габариты 114x38x20 мм. Управляется пультами и панелями серии SMART (поставляются отдельно). | 3369.15 | шт | 1
| 028292 | Контроллер SMART-K31-CDW (12-24V, 2x5A, 2.4G) (Arlight, IP20 Пластик, 5 лет) | Контроллер для светодиодной биполярной CDW ленты (2 провода). Питание/рабочее напряжение 12-24VDC, максимальный ток 5A на канал, 2 канала, максимальная мощность 60-120W на канал. Винтовые клеммы. Корпус - PVC. Габариты 114x38x20 мм. Контроллер работает только с биполярными лентами, в том числе, лентами CDW. Управляется пультами и панелями серии SMART (поставляются отдельно). | 4091.59 | шт | 1
| 028294 | Контроллер SMART-K26-RGBW (12-24V, 4x3A, 2.4G) (Arlight, IP20 Пластик, 5 лет) | Контроллер для RGBW светодиодной ленты (ШИМ) с функцией Push-Dim. Питание/рабочее напряжение 12-24VDC, максимальный ток 3A на канал, 4 канала. Максимальная мощность 144-288W. Винтовые клеммы, корпус - пластик. Габариты 52x52x26 мм, встраивается в стандартный подрозетник. Совместим с пультами и панелями SMART, поддерживающими управление по радиоканалу 2.4G. | 3758.5 | шт | 1
| 028297 | Контроллер SMART-K32-RGBW (12-48V, 4x8A, 2.4G) (Arlight, IP20 Металл, 5 лет) | Контроллер для светодиодной RGBW ленты (ШИМ). Питание/рабочее напряжение 12-48VDC, максимальный ток 8A на канал для 12-24V и 5А на канал для 36-48V, 4 канала, максимальная мощность 384-768W для 12-24V и 720-960W для 36-48V. Винтовые клеммы. Корпус - металл. Габариты 117x85x25 мм. Управляется пультами и панелями серии SMART (поставляются отдельно). | 5593.87 | шт | 1
| 028439 | Контроллер SMART-K45-MIX (12-24V, 2x1.5A, 2.4G) (Arlight, IP20 Пластик, 5 лет) | Миниатюрный контроллер для MIX(CCT) светодиодной ленты (ШИМ). Питание/рабочее напряжение 12-24VDC, максимальный ток 1.5A на канал, 2 канала, максимальная мощность 36-72W. Габариты 60x14x6 мм. Совместим с пультами и панелями SMART, поддерживающими управление по радиоканалу. !!!Актуальная схема привязки пультов в инструкции на сайте!!! | 1320 | шт | 1
| 028440 | Контроллер SMART-K46-RGB-PUSH-SUF (12-24V, 3x1A, 2.4G) (Arlight, Пластик) | Миниатюрный контроллер для RGB светодиодной ленты (ШИМ). Питание/рабочее напряжение 12-24VDC, максимальный ток 1A на канал, 3 канала, максимальная мощность 36-72W. Поддерживает функцию Push-Dim. Габариты 60x14x6 мм. Совместим с пультами и панелями SMART, поддерживающими управление по радиоканалу. !!!Актуальная схема привязки пультов в инструкции на сайте!!! | 1320 | шт | 1
| 028441 | Контроллер SMART-K47-RGB (12-24V, 3x1A, 2.4G) (Arlight, IP20 Пластик, 5 лет) | Миниатюрный контроллер для RGB светодиодной ленты (ШИМ). Питание/рабочее напряжение 12-24VDC, максимальный ток 1A на канал, 3 канала, максимальная мощность 36-72W. Габариты 60x14x6 мм. Совместим с пультами и панелями SMART, поддерживающими управление по радиоканалу. !!!Актуальная схема привязки пультов в инструкции на сайте!!! | 1320 | шт | 1
| 028442 | Контроллер SMART-K48-RGBW-PUSH-SUF (12-24V, 4x1A, 2.4G) (Arlight, Пластик) | Миниатюрный контроллер для RGBW светодиодной ленты (ШИМ). Питание/рабочее напряжение 12-24VDC, максимальный ток 1A на канал, 4 канала, максимальная мощность 48-96W. Поддерживает функцию Push-Dim. Габариты 60x14x6 мм. Совместим с пультами и панелями SMART, поддерживающими управление по радиоканалу. !!!Актуальная схема привязки пультов в инструкции на сайте!!! | 1320 | шт | 1
| 028443 | Контроллер SMART-K49-RGBW (12-24V, 4x1A, 2.4G) (Arlight, IP20 Пластик, 5 лет) | Миниатюрный контроллер для RGBW светодиодной ленты (ШИМ). Питание/рабочее напряжение 12-24VDC, максимальный ток 1A на канал, 4 канала, максимальная мощность 48-96W. Габариты 60x14x6 мм. Совместим с пультами и панелями SMART, поддерживающими управление по радиоканалу. !!!Актуальная схема привязки пультов в инструкции на сайте!!! | 1320 | шт | 1
| 029919 | Контроллер SMART-K34-RGBW-WP (12-36V, 4x5A, 2.4G) (Arlight, IP67 Пластик, 5 лет) | Влагозащищенный (IP67) контроллер для светодиодной RGBW ленты (ШИМ). Питание/рабочее напряжение 12-36VDC, максимальный ток 5A на канал, 4 канала, максимальная мощность 240-720W. Корпус - PVC. Габариты 176х78х38 мм. Управляется пультами и панелями серии SMART (поставляются отдельно). | 7700 | шт | 1
| 031109 | Контроллер SMART-K59-MIX (12-36V, 2x15A, 2.4G) (Arlight, IP20 Металл, 5 лет) | Контроллер для светодиодной MIX ленты (ШИМ). Питание/рабочее напряжение 12-36VDC, максимальный ток 15A на канал, 2 канала, максимальная мощность 360-1080W. Винтовые клеммы. Корпус - металл. Габариты 107x75x24.5 мм. Управляется пультами и панелями серии SMART (поставляются отдельно). | 4487.92 | шт | 1
| 031594 | Контроллер SMART-MINI-RGB-SET (12-24V, 3x1.5A, ПДУ 24кн, IR) (Arlight, IP20 Пластик, 5 лет) | Комплект миниатюрного контроллера с ИК-пультом для RGB светодиодной ленты (ШИМ). Питание/рабочее напряжение 12-24VDC, максимальный ток 1.5A на канал, 3 канала, максимальная мощность 54-108W. Габариты 75x14x5 мм (Пульт 85х52х7 мм). | 1164.89 | шт | 1
| 031605 | Контроллер SMART-MINI-MIX (12-24V, 2x2A) (Arlight, IP20 Пластик, 5 лет) | Миниатюрный контроллер для мультибелой (MIX) светодиодной ленты (ШИМ). Питание/рабочее напряжение 12-24VDC, максимальный ток 2A на канал, 2 канала, максимальная мощность 48-96W. Габариты 60x12.5x5 мм. Управление кнопками на корпусе диммера. | 635.57 | шт | 1
| 031606 | Контроллер SMART-MINI-RGB (12-24V, 3x1.5A) (Arlight, IP20 Пластик, 5 лет) | Миниатюрный контроллер для мультицветной (RGB) светодиодной ленты (ШИМ). Питание/рабочее напряжение 12-24VDC, максимальный ток 1.5A на канал, 3 канала, максимальная мощность 54-108W. Габариты 60x12.5x5 мм. Управление кнопками на корпусе диммера. | 635.57 | шт | 1
| 031608 | Контроллер SMART-UNI-MIX (12-24V, 2x2.5A, 2.4G) (Arlight, IP20 Пластик, 5 лет) | Контроллер для мультибелой (MIX) светодиодной ленты (ШИМ). Питание/рабочее напряжение 12-24VDC, максимальный ток 2.5A на канал, 2 канала, максимальная мощность 60-120W. Корпус - PVC. Габариты 64x23.5x8.5 мм. Управляется пультами и панелями серии SMART (поставляются отдельно). !!!Актуальная схема привязки пультов в инструкции на сайте!!! | 1782.48 | шт | 1
| 031609 | Контроллер SMART-UNI-RGB (12-24V, 3x2A, 2.4G) (Arlight, IP20 Пластик, 5 лет) | Контроллер для мультицветной (RGB) светодиодной ленты (ШИМ). Питание/рабочее напряжение 12-24VDC, максимальный ток 2A на канал, 3 канала, максимальная мощность 72-144W. Корпус - PVC. Габариты 64x23.5x8.5 мм. Управляется пультами и панелями серии SMART (поставляются отдельно). !!!Актуальная схема привязки пультов в инструкции на сайте!!! | 1782.48 | шт | 1
| 031610 | Контроллер SMART-UNI-RGBW (12-24V, 4x1.5A, 2.4G) (Arlight, IP20 Пластик, 5 лет) | Контроллер для мультицветной (RGBW) светодиодной ленты (ШИМ). Питание/рабочее напряжение 12-24VDC, максимальный ток 1.5A на канал, 4 канала, максимальная мощность 72-144W. Корпус - PVC. Габариты 64x23.5x8.5 мм. Управляется пультами и панелями серии SMART (поставляются отдельно). !!!Актуальная схема привязки пультов в инструкции на сайте!!! | 1782.48 | шт | 1
| 031614 | Контроллер SMART-K60-MIX-SUF (12-24V, 4x4A, 2.4G) (Arlight, IP20 Пластик, 5 лет) | Диммер для мультибелой (MIX) светодиодной ленты (ШИМ). Управление с помощью потенциометра, изменяемая частота ШИМ (250Hz-8KHz), выбор типа диммирования (линейное либо логарифмическое). Питание/рабочее напряжение 12-24VDC, максимальный ток 4A на канал, 2 пары параллельных каналов, максимальная мощность 192-384W. Винтовые клеммы, цифровые дисплеи, корпус - пластик. Габариты 187x46x35.5 мм. Возможно управление с помощью пультов и панелей SMART. | 4950 | шт | 1
| 032988 | Контроллер SMART-K41-MULTI-PUSH-SUF (12-48V, 5x6A, RGB-MIX, 2.4G) (Arlight, IP20 Пластик, 5 лет) | Многофункциональный 5-канальный контроллер для светодиодной RGB и MIX лент и модулей (ШИМ). Питание/рабочее напряжение 12-48VDC, максимальный ток 6A на канал при 12-24В, 4А на канал при 36-48В, 5 каналов, максимальная мощность 360-960W. Поддерживает функцию Push-Dim. Винтовые клеммы. Корпус - PVC. Габариты 179x56x30 мм. Совместим с контроллерами SMART. | 6006.85 | шт | 1
| 034807 | Контроллер SMART-RGB-SET-RING (12-24V, 3x3A, ПДУ 2.4G) (Arlight, IP20 Пластик, 5 лет) | Комплект контроллер с пультом для RGB светодиодной ленты (ШИМ). Питание/рабочее напряжение 12-24VDC, максимальный ток 3A на канал, 3 канала, максимальная мощность 108-216W. Габариты контроллера 97x33x18 мм, габариты пульта 107x58.5x9 мм. | 4488.6 | шт | 1
| 036186 | INTELLIGENT ARLIGHT Диммер SMART-SET-PWM-102-72-MIX-SUF Black (12-24V, 2x5A, ПДУ LINE, 2.4G) (IARL, IP20 Пластик, 5 лет) | Комплект диммер с пультом для MIX светодиодной ленты (ШИМ). Питание/рабочее напряжение 12-24VDC, максимальный ток 5A на канал, 2 канала, максимальная мощность 120-240W. Габариты контроллера 97x33x18 мм, габариты пульта 139x36x11 мм. Держатель в комплекте. | 5513.97 | шт | 1
| 036189 | INTELLIGENT ARLIGHT Диммер SMART-SET-PWM-104-52-RGB-SUF White (12-24V, 3x4A, ПДУ LINE, 2.4G) (IARL, IP20 Пластик, 5 лет) | Комплект диммер с пультом для RGB светодиодной ленты (ШИМ). Питание/рабочее напряжение 12-24VDC, максимальный ток 4A на канал, 3 канала, максимальная мощность 144-288W. Габариты контроллера 97x33x18 мм, габариты пульта 139x36x11 мм. Держатель в комплекте. | 6031.61 | шт | 1
| 038934 | INTELLIGENT ARLIGHT Диммер SMART-PWM-102-01-12-MIX-PD-IN (12-24V, 2x1.5A) (IARL, IP20 Пластик, 5 лет) | Диммер для MIX-ленты (ШИМ), встраиваемый в алюминиевый профиль. Питание/рабочее напряжение 12-24VDC, максимальный ток 1.5A на канал, 2 канала, максимальная мощность 36-72W. Габариты 50x8x10 мм, высота пружины 10 мм. Включение/выключение и диммирование происходят через сенсор прикосновения. | 1320 | шт | 1
SMART Контроллеры CC [12-48V]
| 037420 | INTELLIGENT ARLIGHT Диммер SMART-CC-2042-RGBW-PD-SUF (12-48V, 4x150-500mA, 2.4G) (IARL, IP20 Пластик, 5 лет) | Контроллер тока RGBW для светодиодных RGBW светильников (ШИМ). Питание 12-48VDC, выходное 3-45 VDC напряжение , ток 150-500mA на канал, 4 канала, максимальная мощность 1.8W-90W. Ток и тип источника света устанавливаются dip-переключателями. Габариты 175х45х27 мм. Управляется пультами и панелями серии SMART (поставляются отдельно). | 4838.79 | шт | 1
| 037421 | INTELLIGENT ARLIGHT Диммер SMART-CC-2042-RGBW-PD-SUF (12-48V, 4x350-1200mA, 2.4G) (IARL, IP20 Пластик, 5 лет) | Контроллер тока RGBW для светодиодных RGBW светильников (ШИМ). Питание 12-48VDC, выходное 3-45 VDC напряжение, ток 350-1200mA на канал, 4 канала, максимальная мощность 4.2W-216W. Ток и тип источника света устанавливаются dip-переключателями. Габариты 175х45х27 мм. Управляется пультами и панелями серии SMART (поставляются отдельно). | 4838.79 | шт | 1
SMART Контроллеры [230V]
| 028293 | Контроллер SMART-K24-RGB (230V, 3x1A, 2.4G) (Arlight, IP20 Пластик, 5 лет) | Контроллер для 230V светодиодной ленты (ШИМ). Питание/рабочее напряжение AC 110-240V, максимальный ток 1A на канал, 3 канала, максимальная мощность 330-720W. Винтовые клеммы. Корпус - PVC. Габариты 175х45х27 мм. Управляется пультами и панелями серии SMART (поставляются отдельно). | 6684.28 | шт | 1
| 028450 | Декодер SMART-K56-DMX (230V, 3x1.5A, XLR3, 2.4G) (Arlight, IP20 Металл, 5 лет) | Декодер DMX512 для 230V светодиодных лент и гибкого неона. Питание AC 110-240V, выходное напряжение DC 110-240V. 3 канала, ток нагрузки 3x1.5A, мощность нагрузки 495-1080W. Входной сигнал DMX512 (XLR3, RJ45 терминальные клеммы), выходной сигнал ШИМ(PWM) (терминальные клеммы). Цифровой дисплей. Совместим с пультами и панелями серии SMART, поддерживающими управление по радиоканалу. Размер 165x70x38 мм. | 11383.53 | шт | 1
| 028453 | Декодер SMART-K57-DMX (230V, 4x2A, XLR3) (Arlight, IP20 Металл, 5 лет) | Декодер DMX512 для 230V светодиодных лент и гибкого неона. Питание AC 110-240V, выходное напряжение DC 110-240V. 4 канала, ток нагрузки 4x2A, мощность нагрузки 880-1920W. Входной сигнал DMX512 (XLR3, RJ45 терминальные клеммы), выходной сигнал ШИМ(PWM) (терминальные клеммы). Цифровой дисплей. Размер 171x119x38 мм. | 16204.32 | шт | 1
SMART Лестничные контроллеры [5-24V]
| 033122 | Контроллер лестничный SMART-STEP-32-2S-SUF (5-24V, 32x1A, SPI) (Arlight, IP20 Пластик, 5 лет) | Контроллер для подсветки ступеней лестниц. Питание DC 5-24V, 32 выходных ШИМ канала для одноцветных лент, ток нагрузки 32х1А. Две группы цифровых выходов SPI (TTL) для SPI RGB ленты, всего 2х960 пикселей. Поддерживает управление до 32 ступеней. OLED дисплей и кнопки управления на корпусе. Расстояние срабатывания датчиков до 3м. Угол 120 градусов. Габариты 186х86х25.5 мм. | 24750 | шт | 1
SMART Релейные модули [230V]
| 025039 | Контроллер-выключатель SMART-S2-SWITCH (230V, 1.5A, 2.4G) (Arlight, IP20 Пластик, 5 лет) | Выключатель с RF управлением. Управляется пультами и панелями серии SMART. Питание 100-240VAC, макс.ток 1.5А. Габариты: 52x52x26 мм. | 3556.51 | шт | 1
| 028299 | Контроллер-выключатель SMART-S1-SWITCH (230V, 3A, 2.4G) (Arlight, IP20 Пластик, 5 лет) | Выключатель с RF управлением. Управляется пультами и панелями серии SMART. Питание 100-240VAC, макс.ток 3А. Габариты: 52x52x26 мм. | 4044.89 | шт | 1
SMART Усилители [12-60V]
| 023829 | Усилитель SMART-DIM (12-24V, 1x8A) (Arlight, IP20 Пластик, 5 лет) | Одноканальный усилитель для диммеров (12-24VDC). Питание 12-24VDC. 1 канал, ток нагрузки 1x8A, мощность нагрузки 96-192W. Размер 97x33x18 мм. | 1774.37 | шт | 1
| 023830 | Усилитель SMART-RGB (12-24V, 3x6A) (Arlight, IP20 Пластик, 5 лет) | RGB-усилитель. Питание 12-24VDC. 3 канала, ток нагрузки 3x6A, мощность нагрузки 216-432W. Размер 175x45x27 мм. | 3828.27 | шт | 1
| 023831 | Усилитель SMART-RGBW (12-24V, 4x5A) (Arlight, IP20 Пластик, 5 лет) | RGBW-усилитель. Питание 12-24VDC. 4 канала, ток нагрузки 4x5A, мощность нагрузки 240-480W. Размер 175x45x27 мм. | 4093.62 | шт | 1
| 025169 | Усилитель SMART-RGBW-DIN (12-36V, 4x5A) (Arlight, IP20 Пластик, 5 лет) | RGBW-усилитель для установки на DIN-рейку. Питание 12-36VDC. 4 канала, ток нагрузки 4x5A, мощность нагрузки 240-720W. Размер 115x48x67 мм. | 4273.89 | шт | 1
| 027124 | Усилитель SMART-MULTI (12-24V, 5x5A) (Arlight, IP20 Металл, 5 лет) | RGB+CCT-усилитель. Питание 12-24VDC. 5 каналов, ток нагрузки 5x5A, мощность нагрузки 3 300-600W. Размер 107x75x24,5 мм. | 6301.68 | шт | 1
| 027125 | Усилитель SMART-RGB (12-24V, 3x10A) (Arlight, IP20 Металл, 5 лет) | RGB-усилитель. Питание 12-24VDC. 3 канала, ток нагрузки 3x10A, мощность нагрузки 360-720W. Размер 107x75x25 мм. | 4982.83 | шт | 1
| 028142 | Усилитель SMART-DIM (12-24V, 1x15A) (Arlight, IP20 Пластик, 5 лет) | Одноканальный усилитель для диммеров (12-24VDC). Питание 12-24VDC. 1 канал, ток нагрузки 1x15A, мощность нагрузки 180-360W. Размер 175x45x27 мм. | 2937.03 | шт | 1
| 028298 | Усилитель SMART-RGBW (12-24V, 4x8A) (Arlight, IP20 Металл, 5 лет) | RGBW-усилитель. Питание 12-24VDC. 4 канала, ток нагрузки 4x8A, мощность нагрузки 384-768W. Размер 107x75x25 мм. | 5671.51 | шт | 1
| 029600 | Усилитель SMART-RGBW (12-60V, 4x5A) (Arlight, -) | RGBW-усилитель. Питание 12-60VDC. 4 канала, ток нагрузки 4x5A, мощность нагрузки 240-1200W. Размер 175x45x27 мм. | 5363.22 | шт | 1
| 029601 | Усилитель SMART-RGB (12-60V, 3x5A) (Arlight, -) | RGB-усилитель. Питание 12-60VDC. 3 канала, ток нагрузки 3x5A, мощность нагрузки 216-1080W. Размер 175x45x27 мм. | 4411.63 | шт | 1
| 029918 | Усилитель SMART-RGBW-WP (12-36V, 4x5A) (Arlight, IP67 Пластик, 5 лет) | Влагозащищенный (IP67) RGBW-усилитель. Питание 12-36VDC. 4 канала, ток нагрузки 4x5A, мощность нагрузки 240-720W. Размер 176x78x38 мм. | 6600 | шт | 1
| 031112 | Усилитель SMART-DIM (12-24V, 1x30A) (Arlight, IP20 Металл, 5 лет) | Одноканальный усилитель для диммеров (12-24VDC). Питание 12-24VDC. 1 канал, ток нагрузки 1x30A, мощность нагрузки 360-720W. Размер 107x75x24.5 мм. | 4091.59 | шт | 1
| 032759 | Усилитель SMART-MIX (12-36V, 2x8A) (Arlight, IP20 Пластик, 5 лет) | Двухканальный усилитель для контроллеров SMART-MIX (12-36V). Питание 12-36V. 2 канала, ток нагрузки 2x8A, мощность нагрузки 192-576W. Размер 175x45x27 мм. | 3747.25 | шт | 1
| 037406 | INTELLIGENT ARLIGHT Усилитель SMART-PWM-1022-MIX-SUF (12-24V, 2x3A) (IARL, IP20 Пластик, 5 лет) | Двухканальный усилитель для контроллеров SMART-MIX (12-24VDC). Питание 12-24VDC. 2 канала, ток нагрузки 2x3A, мощность нагрузки 72-144W. Размер 64x23.5x8.5 мм. | 1100 | шт | 1
| 037407 | INTELLIGENT ARLIGHT Усилитель SMART-PWM-1022-MIX-SUF (12-24V, 2x2.5A) (IARL, IP20 Пластик, 5 лет) | Двухканальный усилитель для контроллеров SMART-MIX (12-24VDC). Питание 12-24VDC. 2 канала, ток нагрузки 2x2.5A, мощность нагрузки 60-120W. Размер 54x15x3 мм. | 825 | шт | 1
| 037408 | INTELLIGENT ARLIGHT Усилитель SMART-PWM-1042-RGBW-SUF (12-24V, 4x1A) (IARL, IP20 Пластик, 5 лет) | Четырехканальный усилитель для контроллеров SMART-RGBW (12-24VDC). Питание 12-24VDC. 4 канала, ток нагрузки 4x1A, мощность нагрузки 48-98W. Размер 54x15x3 мм. | 935 | шт | 1
SMART Устройства с датчиком [12-24V]
| 031623 | ИК-выключатель SMART-MOTION (12-24V, 1х3А, 50x11mm) (Arlight, IP20 Пластик, 5 лет) | ИК-выключатель, встраиваемый в профиль, реагирует на движение. При улавливании движения - включение и выключение света. При пропадании движения - отключение света через ~30сек. Зона срабатывания до 3м. Требуется вырез в экране профиля для работы датчика. Длина кабеля 60мм. Для профилей с внутренней высотой (пов. профиля - пов. экрана) от 10 до 20 мм. 12-24V, 3A. Размер платы 50x11x12мм, размер датчика: D12х10мм. | 1100 | шт | 1
| 031624 | ИК-выключатель SMART-HAND (12-24V, 1х4А, 50x11mm) (Arlight, IP20 Пластик, 5 лет) | ИК-выключатель, встраиваемый в профиль, реагирует на движение руки. При улавливании движения - плавное включение и выключение света. Зона срабатывания до 80мм. Требуется вырез в экране профиля для работы датчика. Длина кабеля 60мм. Для профилей с внутренней высотой (пов. профиля - пов. экрана) до 10 мм. 12-24V, 4A. Размер платы 50x11x9мм, размер вырезного отверстия 7х5мм. | 742.5 | шт | 1
| 031625 | ИК-выключатель SMART-DOOR (12-24V, 1х4А, 50x11mm) (Arlight, IP20 Пластик, 5 лет) | ИК-выключатель, встраиваемый в профиль, реагирует на открытие дверцы. При открытии дверцы - плавное включение света, при закрытии - выключение. Зона срабатывания до 100мм. Требуется вырез в экране профиля для работы датчика. Длина кабеля 60мм. Для профилей с внутренней высотой (пов. профиля - пов. экрана) до 10 мм. 12-24V, 4A. Размер платы 50x11x9мм, размер вырезного отверстия 7х5мм. | 990 | шт | 1
| 031670 | Выключатель SMART-WAVE (9-24V, 2.4G) (Arlight, IP20 Пластик, 5 лет) | Микроволновый датчик движения, управляющий включением/выключением диммера или контроллера SMART по радиосигналу 2.4G. Совмещен с датчиком освещенности, регулировка времени (10сек-30мин), расстояние срабатывания до 20 метров, освещенность (10-200 люкс), обнаружение движения 0.5-3м/с, максимальная высота установки - 15 метров, угол обнаружения 150°(настенная установка), 360° (подвес). Напряжение питания DC 9-24V, потребляемая мощность 0.5W (в режиме ожидания) и 1W (в режиме срабатывания), частота микроволнового сигнала 10.525 GHz. Габариты 70х38х22 мм. | 1100 | шт | 1
| 031675 | Диммер SMART-WAVE (9-24V, 2.4G) (Arlight, IP20 Пластик, 5 лет) | Микроволновый датчик движения, управляющий диммером или контроллером SMART по радиосигналу 2.4G. Совмещен с датчиком освещенности, включение с заданной яркостью, регулировка времени (10сек-30мин), расстояние срабатывания до 20 метров, освещенность (50-400 люкс), обнаружение движения 0.5-3м/с, максимальная высота установки - 15 метров, угол обнаружения 150°(настенная установка), 360° (подвес). Напряжение питания DC 9-24V, потребляемая мощность 0.5W (в режиме ожидания) и 1W (в режиме срабатывания), частота микроволнового сигнала 10.525 GHz. Габариты 73.5х42.5х22 мм. | 1100 | шт | 1
SMART TUYA [Wi-Fi, Bluetooth]
SMART Конвертеры [Wi-Fi, BLE, ZB, 2.4G]
| 029895 | Конвертер SMART-K58-WiFi White (5-24V, 2.4G) (Arlight, IP20 Пластик, 5 лет) | Конвертер WIFi сигнала в RF. Питание/рабочее напряжение 5-24VDC, выходной сигнал 2.4G, входной сигнал WiFi со смартфона. Корпус - белый PVC. Габариты 72х25 мм. Мобильное приложение Smart Arlight для iOS доступно в App Store, приложение для Android доступно к загрузке с нашего сайта. | 5500 | шт | 1
| 031621 | Конвертер SMART-K58-WiFi Black (5-24V, 2.4G) (Arlight, IP20 Пластик, 5 лет) | Конвертер WIFi сигнала в RF. Питание/рабочее напряжение 5-24VDC, выходной сигнал 2.4G, входной сигнал WiFi со смартфона. Корпус - чёрный PVC. Габариты 75x75х25 мм. Мобильное приложение Smart Arlight для iOS доступно в App Store, приложение для Android доступно к загрузке с нашего сайта. | 5500 | шт | 1
| 032943 | Конвертер SMART-C2-PUSH-IN (3V, 2.4G) (Arlight, IP20 Пластик, 5 лет) | Конвертер сигнала для механизма "звонковая кнопка" в 2.4G (PUSH-DIM). Питание/рабочее напряжение 3VDC, выходной сигнал 2.4G, входной сигнал Push-Dim. Корпус - чёрный PVC. Габариты 43х43x17 мм. | 2295.61 | шт | 1
SMART Беспроводные удлинители [2.4G]
| 033000 | Контроллер-усилитель SMART-TRANSMITTER-30M-IN (230V, 2.4G) (Arlight, IP20 Пластик, 5 лет) | Беспроводной приёмо-передатчик радиосигнала 2.4G для расширения дальности приема сигнала диммеров и контроллеров серии SMART. Установка в подрозетник. Напряжение питания AC 100-240V и DC 12-24V, потребляемая мощность не более 0.6Вт (AC) и 0.4Вт (DC), частота радиосигнала 2.4 Ггц, дальность работы до 30 метров. Габариты 52х52х26 мм. | 3200.35 | шт | 1

## Серия EXCELLENT
м. Тушинская, Волоколамское шоссе, д. 114, к.2, с.2.
sales@arlight.su
Сгенерирован: 19 апреля 2024 г.
Товар продается по норме упаковки
Серия EXCELLENT
Фото | Артикул | Наименование | Описание | Цена | Ед. изм. | Норма уп.
EXCELLENT Пульты
| 016488 | Сенсорный пульт Mini SR-2819 (RGBW 4 зоны) (Arlight, IP20 Пластик, 3 года) | Мультизонный пульт RF (868MHz) с сенсорным кольцом выбора цвета, 4 зоны управления. Черный матовый корпус. Используется с контроллерами SR-1009xx. Размеры 120х55х17 мм. Держатель в комплекте. Аналогичные по дизайну пульты в серии SMART (устройства не совместимы). | 6316.65 | шт | 1
| 017677 | Сенсорный пульт SR-2819S-CCT (MIX, 4 зоны) (Arlight, IP20 Пластик, 3 года) | Мультизонный пульт RF (868MHz) с сенсорным кольцом выбора температуры белого цвета и яркости, для MIX-лент, 4 зоны управления. Черный матовый корпус. Используется с контроллерами SR-1009xx. Размеры 120х55х17 мм. Держатель в комплекте. Аналогичные по дизайну пульты в серии SMART (устройства не совместимы). | 6316.65 | шт | 1
| 018302 | Сенсорный пульт SR-2819S-DIM (диммер 4 зоны) (Arlight, IP20 Пластик, 3 года) | Мультизонный пульт RF (868MHz) с сенсорным кольцом выбора яркости, для белых лент, 4 зоны управления. Черный матовый корпус. Используется с контроллерами серии SR-1009x. Размеры 119х54х10 мм. Держатель в комплекте. Аналогичные по дизайну пульты в серии SMART (устройства не совместимы). | 7018.5 | шт | 1
| 019790 | Сенсорный пульт SR-2839 White (RGB 1 зона) (Arlight, IP20 Пластик, 3 года) | Однозонный пульт RF (868MHz) с сенсорным кольцом выбора цвета, 1 зона управления. Белый корпус. Совместим с контроллером 019788 SR-1009LC-RGB. Размеры 120x48x18 мм. | 2035.36 | шт | 1
| 019978 | Пульт SR-2833TS Black (диммер 1 зона) (Arlight, IP20 Пластик, 3 года) | Пульт-слайдер RF для контроллеров серии SR-1009x. Полностью сенсорный слайдер, 1 зона управления, 256 уровней диммир-я. Работа от 3V батареи CR2025 до 5 лет. Сверхтонкий пульт, размеры 141x35x8 мм. Держатель в комплекте. Аналогичные по дизайну пульты в серии SMART (устройства не совместимы). | 3429.04 | шт | 1
| 020737 | Сенсорный пульт SR-2819SP (RGBW 4 зоны) (Arlight, IP20 Пластик, 3 года) | Мультизонный пульт RF (868MHz) с сенсорным кольцом выбора цвета. Особенность-режим составления программ из комбинаций 7 цветов, 4 эффектов при помощи кнопок. 4 зоны управления. Магнитный держатель в комплекте. Черный матовый корпус. Размер 120х55х17мм. | 6781.51 | шт | 1
| 021057 | Пульт SR-2833K4 Black (диммер 4 зоны) (Arlight, IP20 Пластик, 3 года) | 10-кнопочный 4-зонный пульт управления (RF) для контроллеров серии SR-1009х. Независимое управление 4-мя различными зонами, общее выключение. Держатель в комплекте. Аналогичные по дизайну пульты в серии SMART (устройства не совместимы). | 1833.47 | шт | 1
| 021835 | Сенсорный пульт SR-2858Z4-5CH (RGB+CCT, 4 зоны) (Arlight, IP20 Пластик, 3 года) | Мультизонный пульт RF (868MHz) с сенсорным кольцом выбора цвета и сенсорной полосой выбора цветовой температуры, 4 зоны управления. Черный матовый корпус. Используется с контроллерами SR-1009EA-5CH (приобретаются отдельно). Размеры 153х52х19 мм. Держатель в комплекте. Аналогичные по дизайну пульты в серии SMART (устройства не совместимы). | 8823.25 | шт | 1
| 024407 | Пульт SR-2833TS-MIX (1 зона) (Arlight, IP20 Пластик, 3 года) | MIX пульт-слайдер RF для контроллеров серии SR-1009x. Полностью сенсорный слайдер, 1 зона управления. Работа от 3V батареи CR2025 до 5 лет. Сверхтонкий пульт, размеры 141x35x8 мм. Держатель в комплекте. Аналогичные по дизайну пульты в серии SMART (устройства не совместимы). | 911.49 | шт | 1
EXCELLENT Панели [3V]
| 017740 | Панель Knob SR-2833RGB-RF-UP White (3V,RGBW,1зона) (Arlight, IP20 Пластик, 3 года) | Накладная многофункциональная 2-х клавишная RGBW панель (1 зона). Питание - литиевая батарейка 3V CR2430. Управляет контроллером SR-1009xx по радиоканалу. Размер 86х86х14 мм | 1650 | шт | 1
| 019485 | Панель Rotary SR-2835DIM-RF-UP White (3V, DIM) (Arlight, IP20 Пластик, 3 года) | Накладная поворотная панель на стену для с/д одноцветных лент. Работает вместе с контроллерами серии SR-1009x. Управление по радиоканалу. Питание - 3V батарея CR2430. Размеры 86x86x27 mm. Подходят рамки GIRA S-55, E2, Event, Esprit. | 3850 | шт | 1
| 019573 | Панель Rotary SR-2836-RGB White (3V,RGB,1зона) (Arlight, IP20 Пластик, 3 года) | Встраиваемая в стену поворотная белая панель для с/д RGB-лент. Цвет белый. Управление по радиоканалу. Питание - 3V батарея CR2032. Работает вместе с контроллером SR-1009x. Размер 86х86х45 мм | 2200 | шт | 1
| 020944 | Панель Rotary SR-2835RGB-RF-UP White (3V, RGB) (Arlight, IP20 Пластик, 3 года) | Накладная поворотная панель на стену для с/д RGB лент. Работает вместе с контроллерами серии SR-1009x. Управление по радиоканалу. Питание - 3V батарея CR2430. Размеры 86x86x27 mm. Подходят рамки GIRA Standard55, E2, Event, Esprit. | 1650 | шт | 1
| 020945 | Панель Knob SR-2833K1-RF-UP White (3V, DIM) (Arlight, IP20 Пластик, 3 года) | Однозонный накладной диммер-выключатель, работает по радиоканалу (короткое нажатие - включение, длинное нажатие - диммирование). Используется с контроллерами серии SR-1009х. Питание - литиевая батарейка 3V CR2430. К одному контроллеру SR-1009х можно привязать несколько панелей. Подходят рамки GIRA Standard55, E2, Event, Esprit. | 5500 | шт | 1
| 020947 | Панель Rotary SR-2836R-RF-IN Black (3V, DIM) (Arlight, IP20 Пластик, 3 года) | Встраиваемая в стену поворотная черная панель для с/д одноцветных лент. Цвет черный. Управление по радиоканалу. Питание - 3V батарея CR2032. Работает вместе с контроллером SR-1009x. Размер 86х86х45 мм. Аналогичные по дизайну панели в серии SMART (устройства не совместимы). | 3300 | шт | 1
| 020948 | Панель Rotary SR-2836R-RF-IN White (3V, DIM) (Arlight, IP20 Пластик, 3 года) | Встраиваемая в стену поворотная белая панель для с/д одноцветных лент. Цвет белый. Управление по радиоканалу. Питание - 3V батарея CR2032. Работает вместе с контроллером SR-1009x. Размер 86х86х45 мм. Аналогичные по дизайну панели в серии SMART (устройства не совместимы). | 3300 | шт | 1
| 020949 | Панель Rotary SR-2836D-RF-UP Black (3V, DIM) (Arlight, IP20 Пластик, 3 года) | Оригинальная настольная поворотная панель для с/д одноцветных лент. Цвет черный. Управление по радиоканалу. Питание - 3V батарея CR2025. Работает вместе с контроллером SR-1009x. Размер 100х65х74 мм | 2200 | шт | 1
| 021061 | Панель Rotary SR-2836R-CCT-RF-IN White (3V, MIX) (Arlight, IP20 Пластик, 3 года) | Встраиваемая в стену поворотная белая панель для с/д MIX-лент. Управление по радиоканалу. Питание - 3V батарея CR2032. Работает вместе с контроллером SR-1009x. Размер 86х86х45 мм | 2200 | шт | 1
| 021458 | Панель Knob SR-2853K2-RF-UP White (3V, DIM, 1 зона) (Arlight, IP20 Пластик, 3 года) | Однозонный накладной диммер-выключатель, работает по радиоканалу (короткое нажатие - включение, длинное нажатие - диммирование). Используется с контроллерами серии SR-1009х. Питание - литиевая батарейка 3V CR2450. К одному контроллеру SR-1009х можно привязать несколько панелей. | 3300 | шт | 1
| 021460 | Панель Knob SR-2853K8-RF-UP White (3V, DIM, 4 зоны) (Arlight, IP20 Пластик, 3 года) | 4-зонный накладной диммер-выключатель, работает по радиоканалу (короткое нажатие - вкл, длинное нажатие - диммир-е). Используется с контроллерами серии SR-1009х. Питание - литиевая батарейка 3V CR2450. К одному контроллеру SR-1009х можно привязать неск. панелей. | 4950 | шт | 1
EXCELLENT Панели [230V]
| 017858 | Панель Sens SR-2830A-RF-IN White (220V,DIM,4 зоны) (Arlight, IP20 Пластик, 3 года) | Встраиваемая сенсорная панель для с/д одноцветных лент. Работает вместе с контроллерами серии SR-1009x. Стеклянная Touch-панель, цвет белый. Управление 4 зонами по радиоканалу. Питание 220V. Размер 86x86x29 мм. Аналогичные по дизайну панели в серии SMART (устройства не совместимы). | 3300 | шт | 1
| 018202 | Панель Sens SR-2831AC-RF-IN White (220V,RGB,4зоны) (Arlight, IP20 Пластик, 3 года) | Встраиваемая стеклянная белая Touch-панель с уникальным сенсорным RGB-квадратом, раздельная регулировка каналов (4 канала - R,G,B,W), 4 зоны. Управление 4 зонами по радиоканалу контроллерами серии SR-1009xx. Питание 220 В. Размер 86x86x29 мм. | 3300 | шт | 1
| 021062 | Панель Sens SR-2830B-AC-RF-IN Black (220V,MIX+DIM,4зоны) (Arlight, IP20 Пластик, 3 года) | Встраиваемая стеклянная черная Touch-панель с сенсорным слайдером, 4 зоны, , Управление цветовой температурой и яркостью в 4 зонах, 2 сцены в каждой зоне. Управление – по радиоканалу (совместимы с контроллерами SR-1009x). Питание 220 В. Размер 86x86x29 мм. Аналогичные по дизайну панели в серии SMART (устройства не совместимы). | 2200 | шт | 1
| 022155 | Панель Rotary SR-2836N-A-RF-IN (220V, DIM) (Arlight, IP20 Пластик, 3 года) | Встраиваемая пластиковая поворотная панель для с/д одноцветных лент. Управление по радиоканалу. Питание - 100-240V AC. Работает вместе с контроллером SR-1009x. | 3300 | шт | 1
| 022516 | Панель Rotary SR-2836N-B-RF-IN (220V, DIM) (Arlight, IP20 Пластик, 3 года) | Встраиваемая стеклянная поворотная панель для с/д одноцветных лент. Управление по радиоканалу. Питание - 100-240V AC. Работает вместе с контроллером SR-1009x. | 3300 | шт | 1
EXCELLENT Диммеры CV [12-36V]
| 019466 | Диммер SR-1009CS (12-36V, 96-288W) (Arlight, IP20 Пластик, 3 года) | Диммер для одноцветной светодиодной ленты (ШИМ). Питание/рабочее напряжение 12-36VDC, максимальный ток 8A, 1 канал, максимальная мощность 96-288W. Винтовые клеммы. Корпус - PVC. Габариты 85x37x20 мм. Управляется пультами и панелями серии Excellent (поставляются отдельно). Аналогичные номиналам и функционалу устройства в серии SMART (устройства не совместимы). Аналог 024184 | 2885.58 | шт | 1
EXCELLENT Контроллеры CV [12-36V]
| 014530 | Контроллер SR-1009FA WiFi (12-36V, 240-720W) (Arlight, IP20 Пластик, 3 года) | Контроллер для светодиодной RGBW ленты (ШИМ) с поддержкой управления по Wi-Fi. Питание/рабочее напряжение 12-36VDC, максимальный ток 5A на канал, 4 канала, максимальная мощность 240-480W. Винтовые клеммы. Корпус - PVC. Габариты 178х46х18 мм. Управляется пультами и панелями серии SR-1009x (поставляются отдельно). Реализовано беспроводное управление устройством по Wi-Fi, с помощью приложения EasyLighting, доступного в AppStore и Google Play для вашего смартфона. Список совместимых пультов и панелей смотрите в сопутствующих товарах и в инструкции. | 6661.19 | шт | 1
| 019672 | Контроллер SR-1009FAWP (12-36V, 240-720W) (Arlight, IP67 Пластик, 3 года) | Влагозащищенный контроллер для светодиодной RGBW ленты (ШИМ). Питание/рабочее напряжение 12-36VDC, максимальный ток 5A на канал, 4 канала, максимальная мощность 240-720W. Степень влагозащиты IP67. Корпус - PVC. Габариты 180х73х38 мм. Управляется пультами и панелями серии SR-1009x (поставляются отдельно). Список совместимых пультов и панелей смотрите в сопутствующих товарах и в инструкции. | 6208.28 | шт | 1
| 019788 | Контроллер SR-1009LC-RGB (12-24V, 180-360W, S) (Arlight, IP20 Пластик, 3 года) | Контроллер для светодиодной RGB ленты (ШИМ). Питание/рабочее напряжение 12-24VDC, максимальный ток 5A на канал, 3 канала, максимальная мощность 180-360W. Винтовые клеммы. Корпус - PVC. Габариты 145х46х16 мм. Управляется пультами и панелями серии SR-1009x (поставляются отдельно). Аналогичные номиналам и функционалу устройства в серии SMART (устройства не совместимы). | 4516.95 | шт | 1
| 021836 | Контроллер SR-1009EA-5CH (12-36V, 300-900W) (Arlight, IP20 Пластик, 3 года) | Контроллер для светодиодной RGB+CCT светодиодных лент (ШИМ). Питание/рабочее напряжение 12-36VDC, максимальный ток 5A на канал, 5 каналов, максимальная мощность 300-900W. Винтовые клеммы. Корпус - PVC. Габариты 168х58х28 мм. Управляется пультом 021835 (поставляются отдельно). Аналогичные номиналам и функционалу устройства в серии SMART (устройства не совместимы). | 6497.12 | шт | 1
EXCELLENT Выключатели [230V]
| 020935 | Контроллер-выключатель SR-1009AC-SWITCH (230V, 1.2A) (Arlight, IP20 Пластик, 3 года) | Выключатель с RF управлением (пульт поставляется отдельно) для включения/выключения любых видов нагрузки 230 VAC. Мощность активной нагрузки (лампы накаливания) макс. 288 Вт. Полная мощность для электронной нагрузки (диммеры) макс. 72 VA. Питание 100-240 VAC. Управляется пультами и панелями серий SR-2819x, SR-2833x, SR-2830A, SR-2835DIM и другими. Размер 168x58х28мм. | 2200 | шт | 1
| 022102 | Контроллер-выключатель SR-1009SAC-HP-Switch (230V, 1.66A) (Arlight, IP20 Пластик, 3 года) | Выключатель для токовых драйверов для светильников и гибкого неона на 220V, а также для ламп накаливания и галогенных на 220 В. Коммутируемая мощность макс. 400 Вт (1 канал 1.66А). Выход - триак (симистор). Управление с помощью пультов серии SR-2819x, SR-2833x или настенного выключателя без фиксации. Установка под настенный выключатель. Размер 44x45x20 мм. Питание 100-240VAC. | 2200 | шт | 1
EXCELLENT Конвертеры [Wi-Fi, RF]
| 018300 | Конвертер SR-2833P (3V, DIM) (Arlight, IP20 Пластик, 3 года) | Конвертер с радиомодулем встраивается в подрозетник и подкл-ся к двойной клавишной кнопке (контакты без фиксации). В качестве двойной кнопки обычно использ-ся клавишный перекл-ль для рольставней (краткое нажатие - вкл/выкл, длинное нажатие - диммирование). Работает с контроллерами серии SR-1009x. Питание 3V CR2430. Размеры 40x40x11 мм. | 1650 | шт | 1
| 020413 | Конвертер SR-2818WiTR (Arlight, IP20 Металл, 3 года) | Wi-Fi конвертер (из WiFi в RF) к контроллерам серии SR-1009x для управления через телефон по Wi-Fi. Софт для Apple в AppStore или для Android в GooglePlay искать EasyLighting. Питание 12-24 VDC, размер 50x99x20. | 5500 | шт | 1
| 020748 | Конвертер SR-2818WiN White (Arlight, IP20 Пластик, 3 года) | Wi-Fi-конвертер (из WiFi в RF) к контроллерам серии SR-1009x для управления от смартфона по Wi-Fi. Софт для Apple в AppStore или для Android в GooglePlay искать EasyLighting. Питание DC 12V (адаптер в комплекте). | 5500 | шт | 1
| 020955 | Конвертер SR-2818WiN Black (Arlight, IP20 Пластик, 3 года) | Wi-Fi-конвертер (из WiFi в RF) к контроллерам серии SR-1009x для управления от смартфона по Wi-Fi. Софт для Apple в AppStore или для Android в GooglePlay искать EasyLighting. Питание DC 12V (адаптер в комплекте). | 5500 | шт | 1

## Серия TUYA
м. Тушинская, Волоколамское шоссе, д. 114, к.2, с.2.
sales@arlight.su
Сгенерирован: 19 апреля 2024 г.
Товар продается по норме упаковки
Серия TUYA
Фото | Артикул | Наименование | Описание | Цена | Ед. изм. | Норма уп.
TUYA Пульты [DIM,MIX,RGB,RGBW]
| 027154 | Пульт ARL-1022-SIRIUS-RGBW Black (4 зоны, 2.4G) (Arlight, IP20 Пластик, 3 года) | Кнопочный радиопульт с сенсорным кольцом 2.4 ГГц черного цвета для управления RGBW источниками света. 4 зоны управления. Питание 3VDC (AAA*2). Габариты 150х40х20мм. В комплекте настенное крепление. Совместим с контроллером 027151. | 2860 | шт | 1
| 029926 | Пульт ARL-SIRIUS-DIM/MIX Black (4 зоны, 2.4G) (Arlight, IP20 Пластик, 3 года) | Кнопочный радиопульт с сенсорным кольцом 2.4 ГГц черного цвета для управления DIM и MIX источниками света. 4 зоны управления. Питание 3VDC (AAA*2). Габариты 150х40х20мм. В комплекте настенное крепление. | 2860 | шт | 1
| 029929 | Пульт ARL-SIRIUS-DIM-Rotary Silver (2.4G) (Arlight, IP20 Пластик, 3 года) | Роторный радиопульт серебристогоо цвета для управления одноцветными источниками света. 1 зона управления. Питание 3VDC (AAA*2). Габариты 60х60х35мм. В комплекте магнитное крепление. | 4730 | шт | 1
| 032869 | INTELLIGENT ARLIGHT Панель-брелок TUYA-228-1-RF-BLK-SUF (kinetic, 433MHz) (INTELLIGENT ARLIGHT, IP20 Пластик, 3 года) | Переносная кнопочная пластиковая панель-брелок, черный корпус. Включение/выключение, диммирование одной группы света. Кинетическое питание, 433МГц, 49 х 28 х 15мм | 2554.43 | шт | 1
| 035086 | Пульт ARL-SIRIUS-DIM/MIX White (1 зона, 2.4G) (Arlight, IP20 Пластик, 3 года) | Кнопочный радиопульт 2.4 ГГц белого цвета для управления DIM и MIX источниками света. 1 зона управления. Питание 3VDC (AAA*2). Габариты 140х20х18мм. В комплекте настенное крепление. | 2200 | шт | 1
| 035814 | Пульт ARL-SIRIUS-MULTI White (1 зона, RGB/RGBW/RGB-MIX, 2.4G) (Arlight, IP20 Пластик, 3 года) | Мультифункциональный радиопульт с сенсорным кольцом 2.4 ГГц белого цвета для управления RGB/RGBW/RGB-MIX источниками света. 1 зона управления. Питание 3VDC (AAA*2). Габариты 108х36х22мм. В комплекте настенное крепление. | 2750 | шт | 1
| 035815 | Пульт ARL-SIRIUS-MULTI White (1 зона, DIM/MIX, 2.4G) (Arlight, IP20 Пластик, 3 года) | Мультифункциональный радиопульт с сенсорным кольцом 2.4 ГГц белого цвета для управления DIM/MIX источниками света. 1 зона управления. Питание 3VDC (AAA*2). Габариты 108х36х22мм. В комплекте настенное крепление. | 2750 | шт | 1
TUYA Панели Knob [DIM,MIX]
| 029698 | INTELLIGENT ARLIGHT Панель TUYA-228-4-RF-WH-SUF (kinetic, 433MHz) (IARL, IP20 Пластик, 3 года) | Накладная кнопочная белая пластиковая панель-пульт. Включение/выключение, диммирование, четырех групп света. В комбинации с MIX источником света, можно дополнительно управлять тремя группами. Работает на частоте 433Мгц. Совместима с релейными модулями, диммерами и контроллерами серии TUYA-***-WF. Не требует питания, имеет встроенный кинетический источник питания. Защита IP20. Рабочая температура -20/+45. Дальность передачи в помещении / на улице - 20м/100м. Магнитный холдер и темляк в комплекте. Размер панели 54x54x25 мм | 3483.73 | шт | 1
| 031685 | INTELLIGENT ARLIGHT Панель TUYA-228-2-RF-SUF (kinetic, 433MHz) (IARL, IP67 Пластик, 3 года) | Накладная клавишная белая пластиковая панель. Включение/выключение, диммирование двух групп света. Работает на частоте 433Мгц. Совместима с реле и диммерами серии TUYA-***-WF. Не требует питания, имеет встроенный кинетический источник питания. Защита IP67. Рабочая температура -20/+60 Дальность передачи в помещении / на улице - 30м/100м. Габариты панели 86x86x15 мм | 3800.05 | шт | 1
| 033667 | INTELLIGENT ARLIGHT Панель TUYA-228-1-RF-SUF (kinetic, 433MHz) (IARL, IP67 Пластик, 3 года) | Накладная клавишная белая пластиковая панель. Включение/выключение, диммирование одной группы света. Работает на частоте 433Мгц. Совместима с реле и диммерами серии TUYA-***-WF и TY-***-WF. Не требует питания, имеет встроенный кинетический источник питания. Защита IP67. Рабочая температура -20/+60 Дальность передачи в помещении / на улице - 30м/100м. | 3099.73 | шт | 1
| 033668 | INTELLIGENT ARLIGHT Панель TUYA-228-3-RF-SUF (kinetic, 433MHz) (IARL, IP67 Пластик, 3 года) | Накладная 3-х клавишная белая пластиковая панель. Включение/выключение, диммирование трех групп света, или управление одной группой RGB освещения. Работает на частоте 433Мгц. Совместима с реле и диммерами серии TUYA-***-WF. Не требует питания, имеет встроенный кинетический источник питания. Защита IP67. Рабочая температура -20/+60 Дальность передачи в помещении / на улице - 30м/100м. | 4386.42 | шт | 1
TUYA Диммеры CV [12-36V]
| 031679 | Контроллер SMART-TUYA-MULTI (12-24V, 5x3A, RGB-MIX, 2.4G) (Arlight, IP20 Пластик, 5 лет) | Многофункциональный 5-канальный контроллер для светодиодной RGB и MIX лент и модулей (ШИМ), интерфейс TUYA (Wi-Fi), поддерживается управление ЯНДЕКС АЛИСА, совместим с приложением INTELLIGENT ARLIGHT. Питание/рабочее напряжение 12-24VDC, максимальный ток 3A на канал, 5 каналов, максимальная мощность 180-360W. Винтовые клеммы. Корпус - PVC. Габариты 114x38x20 мм. Управляется пультами и панелями серии SMART (поставляются отдельно). | 5671.51 | шт | 1
| 032342 | Диммер ARL-SIRIUS-TUYA-DIM-SUF (12-24V, 4x4A, 2.4G) (Arlight, IP20 Пластик, 3 года) | Диммер для одноцветных светодиодных лент. Питание/рабочее напряжение 12-24VDC, максимальный ток 4A на канал, 4 канала, максимальная мощность 192-384W. Частота ШИМ 1kГц, Wi-Fi 2.4G. Винтовые клеммы. Корпус - PVC. Габариты 70х40х20 мм. Cовместим с платформой TUYA. Список совместимых пультов в разделе "Совместимые". | 3300 | шт | 1
| 032343 | Диммер ARL-SIRIUS-TUYA-MIX-SUF (12-24V, 4x4A, 2.4G) (Arlight, IP20 Пластик, 3 года) | Контроллер двухканальный для MIX светодиодных лент. Питание/рабочее напряжение 12-24VDC, максимальный ток 4A на канал, 4 канала, максимальная мощность 192-384W. Частота ШИМ 1kГц, Wi-Fi 2.4G. Винтовые клеммы. Корпус - PVC. Габариты 70х40х20 мм. Cовместим с платформой TUYA. Список совместимых пультов в разделе "Совместимые". | 3300 | шт | 1
| 032344 | Диммер ARL-SIRIUS-TUYA-RGB-SUF (12-24V, 3x5A, 2.4G) (Arlight, IP20 Пластик, 3 года) | Контроллер трёхканальный для RGB светодиодных лент. Питание/рабочее напряжение 12-24VDC, максимальный ток 5A на канал, 3 канала, максимальная мощность 180-360W. Частота ШИМ 1kГц, Wi-Fi 2.4G. Винтовые клеммы. Корпус - PVC. Габариты 70х40х20 мм. Cовместим с платформой TUYA, поддерживается управление ЯНДЕКС АЛИСА. Список совместимых пультов в разделе "Совместимые" (НЕ СОВМЕСТИМ С ПУЛЬТОМ 027154). | 3080 | шт | 1
| 032345 | Диммер ARL-SIRIUS-TUYA-RGBW-SUF (12-24V, 4x4A, 2.4G) (Arlight, IP20 Пластик, 3 года) | Контроллер четырёхканальный для RGBW светодиодных лент. Питание/рабочее напряжение 12-24VDC, максимальный ток 4A на канал, 4 канала, максимальная мощность 192-384W. Частота ШИМ 1kГц, Wi-Fi 2.4G. Винтовые клеммы. Корпус - PVC. Габариты 70х40х20 мм. Cовместим с платформой TUYA, поддерживается управление ЯНДЕКС АЛИСА. Список совместимых пультов в разделе "Совместимые" (НЕ СОВМЕСТИМ С ПУЛЬТОМ 027154). | 3080 | шт | 1
| 032346 | Диммер ARL-SIRIUS-TUYA-DIM-SUF Slim (12-24V, 1x6A, 2.4G) (Arlight, IP20 Пластик, 3 года) | Диммер одноканальный для одноцветных светодиодных лент. Питание/рабочее напряжение 12-24VDC, максимальный ток 6A, 1 канал, максимальная мощность 72-144W. Частота ШИМ 1.95kГц, Wi-Fi 2.4G. Корпус - PVC. Габариты 48х26х13 мм (габариты проводов 150x10x10 мм). Cовместим с платформой TUYA, поддерживается управление ЯНДЕКС АЛИСА. Список совместимых пультов в разделе "Совместимые". | 2750 | шт | 1
| 032347 | Диммер ARL-SIRIUS-TUYA-MIX-SUF Slim (12-24V, 2x3A, 2.4G) (Arlight, IP20 Пластик, 3 года) | Контроллер двухканальный для MIX светодиодных лент. Питание/рабочее напряжение 12-24VDC, максимальный ток 3A на канал, 2 канала, максимальная мощность 72-144W. Частота ШИМ 1.95kГц, Wi-Fi 2.4G. Корпус - PVC. Габариты 48х26х13 мм. Cовместим с платформой TUYA, поддерживается управление ЯНДЕКС АЛИСА. Список совместимых пультов в разделе "Совместимые". | 2750 | шт | 1
| 032348 | Диммер ARL-SIRIUS-TUYA-RGB-SUF Slim (12-24V, 3x2A, 2.4G) (Arlight, IP20 Пластик, 3 года) | Контроллер трёхканальный для RGB светодиодных лент. Питание/рабочее напряжение 12-24VDC, максимальный ток 2A на канал, 3 канала, максимальная мощность 72-144W. Частота ШИМ 1.95kГц, Wi-Fi 2.4G. Корпус - PVC. Габариты 48х26х13 мм. Cовместим с платформой TUYA, поддерживается управление ЯНДЕКС АЛИСА. Список совместимых пультов в разделе "Совместимые". | 2750 | шт | 1
| 032349 | Диммер ARL-SIRIUS-TUYA-RGBW-SUF Slim (12-24V, 4x1.5A, 2.4G) (Arlight, IP20 Пластик, 3 года) | Контроллер четырёхканальный для RGBW светодиодных лент. Питание/рабочее напряжение 12-24VDC, максимальный ток 1.5A на канал, 4 канала, максимальная мощность 72-144W. Частота ШИМ 1.95kГц, Wi-Fi 2.4G. Корпус - PVC. Габариты 48х26х13 мм. Cовместим с платформой TUYA, поддерживается управление ЯНДЕКС АЛИСА. | 2750 | шт | 1
| 032508 | INTELLIGENT ARLIGHT Диммер TY-102-MIX-WF-SUF (12-24V, WI-FI, 433MHz, 2x3A) (IARL, IP20 Пластик, 3 года) | Диммер двухканальный, для светодиодных лент MIX (CCT, Tunable White), управляемый по WIFI + RF. Питание/рабочее напряжение 12-24VDC, максимальная нагрузка 2х3А, максимальная мощность 100W. Частота ШИМ 4kГц. WIFI 2.4ГГц. Управляется панелями серии TY-228-х-RF, совместим с платформой TUYA, и АЛИСА от ЯНДЕКС. Управление со смартфона через приложение SMART LIFE | 4679 | шт | 1
| 033001 | Контроллер SMART-TUYA-BLE-MULTI-SUF (12-24V, 5x3A, RGB-MIX, 2.4G) (Arlight, IP20 Пластик, 5 лет) | Многофункциональный 5-канальный контроллер для светодиодной RGB и MIX лент и модулей (ШИМ), управляемый по 2.4G+Bluetooth (SIG MESH), интерфейс TUYA, совместим с приложением INTELLIGENT ARLIGHT. Питание/рабочее напряжение 12-24VDC, максимальный ток 3A на канал, 5 каналов, максимальная мощность 180-360W. Винтовые клеммы. Корпус - PVC. Габариты 114x38x20 мм. Совместим с пультами и панелями SMART. | 4901.81 | шт | 1
| 034501 | Контроллер SMART-TUYA-WIFI-MIX-SUF (12-36V, 2x5A, 2.4G) (Arlight, IP20 Пластик, 5 лет) | Многофункциональный 2-канальный контроллер для светодиодной MIX лент и модулей (ШИМ), интерфейс TUYA, поддерживается управление ЯНДЕКС АЛИСА. Питание/рабочее напряжение 12-36VDC, максимальный ток 5A на канал, 2 канала, максимальная мощность 120-360W. Винтовые клеммы. Корпус - PVC. Габариты 114x38x20 мм. Управляется пультами и панелями серии SMART (поставляются отдельно). | 5739.03 | шт | 1
| 035807 | Диммер ARL-SIRIUS-TUYA-RGB-MIX-SUF (12-24V, 5x4A, 2.4G) (Arlight, IP20 Пластик, 3 года) | Универсальный 5-канальный для DIM/MIX/RGB/RGBW/RGB-MIX светодиодных лент. Питание/рабочее напряжение 12-24VDC, максимальный ток 4A на канал, 5 каналов, максимальная мощность 240-480W. Частота ШИМ 1.95kГц, Wi-Fi 2.4G. Синхронизация по радиосигналу между двумя контроллерами на расстояние до 10 метров. Винтовые клеммы. Корпус - PVC. Габариты 163х46х25 мм. Cовместим с платформой TUYA, поддерживается управление ЯНДЕКС АЛИСА. Список совместимых пультов в разделе "Совместимые". | 6050 | шт | 1
| 036360 | Диммер ARL-SIRIUS-TUYA-WIFI-RGB-SUF (12-24V, 3x5A, 2.4G) (Arlight, IP20 Пластик, 3 года) | Контроллер трёхканальный для RGB светодиодных лент. Питание/рабочее напряжение 12-24VDC, максимальный ток 5A на канал, 3 канала, максимальная мощность 180-360W. Частота ШИМ 1.95kГц, Wi-Fi 2.4G. Винтовые клеммы. Корпус - PVC. Габариты 70х40х20 мм. Cовместим с платформой TUYA, поддерживается управление ЯНДЕКС АЛИСА. Список совместимых пультов в разделе "Совместимые". | 3300 | шт | 1
| 036361 | Диммер ARL-SIRIUS-TUYA-WIFI-RGBW-SUF (12-24V, 4x4A, 2.4G) (Arlight, IP20 Пластик, 3 года) | Контроллер четырёхканальный для RGBW светодиодных лент. Питание/рабочее напряжение 12-24VDC, максимальный ток 4A на канал, 4 канала, максимальная мощность 192-384W. Частота ШИМ 1.95kГц, Wi-Fi 2.4G. Винтовые клеммы. Корпус - PVC. Габариты 70х40х20 мм. Cовместим с платформой TUYA, поддерживается управление ЯНДЕКС АЛИСА. Список совместимых пультов в разделе "Совместимые". | 3300 | шт | 1
| 037265 | INTELLIGENT ARLIGHT Диммер SMART-PWM-105-72-RGB-MIX-PD-SUF (12-48V, 5x6A, TUYA Wi-Fi, 2.4G) (IARL, IP20 Пластик, 5 лет) | Многофункциональный 5-канальный контроллер для светодиодной RGB и MIX лент и модулей (ШИМ), интерфейс TUYA (Wi-Fi), поддерживается управление ЯНДЕКС АЛИСА, совместим с приложением SMART LIFE. Питание/рабочее напряжение 12-48VDC, максимальный ток 6A на канал при напряжении (DC 12-24V) и 4А на канал при напряжении (DC 36-48V), 5 каналов, максимальная мощность 180-720W, функция Push-Dim. Винтовые клеммы. Корпус - PVC. Габариты 179x56x30 мм. Управляется пультами и панелями серии SMART (поставляются отдельно). | 6976.86 | шт | 1
| 037343 | INTELLIGENT ARLIGHT Диммер SMART-PWM-105-72-RGB-MIX-PD-SUF (12-48V, 5x6A, TUYA BLE, 2.4G) (IARL, IP20 Пластик, 5 лет) | Многофункциональный 5-канальный контроллер для светодиодной RGB и MIX лент и модулей (ШИМ), интерфейс TUYA (Bluetooth), поддерживается управление ЯНДЕКС АЛИСА (при использовании конвертера 037434 или 039309), совместим с приложением SMART LIFE. Питание/рабочее напряжение 12-48VDC, максимальный ток 6A на канал при напряжении (DC 12-24V) и 4А на канал при напряжении (DC 36-48V), 5 каналов, максимальная мощность 360-960W, функция Push-Dim. Винтовые клеммы. Корпус - PVC. Габариты 179x56x30 мм. Управляется пультами и панелями серии SMART (поставляются отдельно). | 6256.67 | шт | 1
| 037422 | INTELLIGENT ARLIGHT Диммер SMART-PWM-102-72-CDW-PD-SUF (12-36V, 2x5A, TUYA Wi-Fi, 2.4G) (IARL, IP20 Пластик, 5 лет) | 2-канальный контроллер для светодиодных CDW лент, интерфейс TUYA (Wi-Fi), поддерживается управление ЯНДЕКС АЛИСА. Питание/рабочее напряжение 12-36VDC, максимальный ток 5A на канал, 2 канала, максимальная мощность 120-360W. Винтовые клеммы. Корпус - PVC. Габариты 175x45x27 мм. Управляется пультами и панелями серии SMART (поставляются отдельно). | 6909.34 | шт | 1
| 038183 | INTELLIGENT ARLIGHT Диммер SMART-PWM-102-72-CDW-SUF (12-36V, 2x5A, TUYA BLE, 2.4G) (IARL, IP20 Пластик, 5 лет) | Контроллер для светодиодной биполярной CDW ленты (2 провода), управляемый по 2.4G+Bluetooth (SIG MESH), интерфейс TUYA, совместим с приложением INTELLIGENT ARLIGHT. Питание/рабочее напряжение 12-36VDC, максимальный ток 5A на канал, 2 канала, максимальная мощность 120-360W на канал. Винтовые клеммы. Корпус - PVC. Габариты 175x45x27 мм. Контроллер работает только с биполярными лентами, в том числе, лентами CDW. Управляется пультами и панелями серии SMART (поставляются отдельно). | 6050 | шт | 1
| 038545 | INTELLIGENT ARLIGHT Диммер SMART-PWM-102-72-SH-PD-SUF (12-36V, 2x5A, TUYA BLE, 2.4G) (IARL, IP20 Пластик, 5 лет) | Многофункциональный 2-канальный контроллер для светодиодных DIM и MIX лент и модулей (ШИМ), управляемый по 2.4G+Bluetooth (SIG MESH), интерфейс TUYA, совместим с приложением INTELLIGENT ARLIGHT. Питание/рабочее напряжение 12-36VDC, максимальный ток 5A на канал, 2 канала, максимальная мощность 120-360W. Винтовые клеммы. Корпус - PVC. Габариты 114x38x20 мм. Совместим с пультами и панелями SMART. | 4478.69 | шт | 1
TUYA Диммеры TRIAC [230V]
| 032991 | Диммер SMART-D5-TUYA-DIM-IN (230V, 1.5A, TRIAC, WiFi, 2.4G) (Arlight, IP20 Пластик, 5 лет) | TRIAC диммер, предназначенный для управления диммируемыми источниками света с напряжением питания 230В. Управляется пультами и панелями серии SMART. Поддерживает функцию Push-Dim. Интерфейс Tuya, интегрированный Wi-Fi. Поддерживается управление ЯНДЕКС АЛИСА, совместим с приложением SMART LIFE. Питание 100-240VAC, макс.ток 1.5А. Габариты: 52x52x26 мм. Заменяется на 032991(1). | 5500 | шт | 1
| 032991(1) | Диммер SMART-D5-TUYA-DIM-IN (230V, 1.5A, TRIAC, WiFi, 2.4G) (Arlight, IP20 Пластик, 5 лет) | TRIAC диммер, предназначенный для управления диммируемыми источниками света с напряжением питания 230В. Управляется пультами и панелями серии SMART. Поддерживает функцию Push-Dim. Интерфейс Tuya, интегрированный Wi-Fi. Поддерживается управление ЯНДЕКС АЛИСА, совместим с приложением SMART LIFE. Питание 100-240VAC, макс.ток 1.5А. Мощность указана для одиночных нагрузок (см. даташит). Габариты: 52x52x26 мм. | 5914.58 | шт | 1
| 037279 | INTELLIGENT ARLIGHT Диммер SMART-TRIAC-601-72-DIM-PD-IN (230V, 1x1.5A, TUYA BLE, 2.4G) (IARL, IP20 Пластик, 5 лет) | TRIAC диммер, предназначенный для установки в подрозетник. Управляется пультами и панелями серии SMART. Интерфейс Tuya, TUYA (Bluetooth), поддерживается управление ЯНДЕКС АЛИСА (с помощью конвертера 037434 или 039309), совместим с приложением INTELLIGENT ARLIGHT. Питание 100-240VAC, макс.ток 1.5А. Габариты: 52x52x26 мм. | 5288.91 | шт | 1
| 039331 | INTELLIGENT ARLIGHT Диммер SMART-SET-TRIAC-601-72-DIM-PD-IN Black (230V, 1x1.5A, ПДУ LINE, TY, 2.4G) (IARL, IP20 Пластик, 5 лет) | Комплект диммера TRIAC с пультом (слайдер), предназначенный для установки в подрозетник. Интерфейс Tuya, интегрированный Wi-Fi модуль (приложение SMART Arlight), голосовое управление Amazon ECHO, поддерживается управление ЯНДЕКС АЛИСА, совместим с приложением INTELLIGENT ARLIGHT. Питание/рабочее напряжение 100-240VDC, максимальный ток 1.5A на канал, 1 канал, максимальная мощность 150-360W, Push-Dim. Габариты диммера 52x52x26 мм, габариты пульта 139x36x11 мм. Держатель в комплекте. | 7700 | шт | 1
TUYA Релейные модули [230V]
| 029696 | INTELLIGENT ARLIGHT Релейный модуль TY-706-WF-DIN (230V, 2х16A + 4х10А) (IARL, IP20 Пластик, 3 года) | Релейный модуль 6-ти канальный для включения и выключения любой нагрузки (источники света, вентиляторы, приводы, бытовая техника и т.п.) управляемых по 230в. 2 канала по 16A + 4 канала по 10А на резистивной нагрузке. Совместим с RF панелями TY-228-*-RF. Имеет возможность полноценной работы в режиме SLAVE по MODBUS RTU. Напряжение питания 230В. Выход - сухие контакты реле. Монтаж на DIN-рейку. Управление через WI-FI 2.4ГГц.Управляется панелями серии TY-228-х-RF, совместим с платформой TUYA, и АЛИСА от ЯНДЕКС. Управление со смартфона через приложение INTELLIGENT ARLIGHT. Габариты модуля 125x80x34 | 12432.76 | шт | 1
| 033002 | Контроллер-выключатель SMART-TUYA-SWITCH-PUSH-IN (230V, 1.5A, WiFi, 2.4G) (Arlight, IP20 Пластик, 5 лет) | Выключатель для любых видов нагрузки AC 230V. Напряжение питания AC 100-240V, максимальный ток нагрузки 1.5А. Управление 2.4G+WiFi, интерфейс Tuya, совместим с мобильным приложением Tuya. Поддерживает функцию Push-Switch. Габариты 52x52x26 мм. Совместим с пультами и панелями SMART. | 5671.51 | шт | 1
| 036221 | INTELLIGENT ARLIGHT Релейный модуль TUYA-701-WF-SUF (230V, 5A) (IARL, IP20 Пластик, 3 года) | Релейный модуль одноканальный, для включения и выключения любой нагрузки (источники света, вентиляторы, приводы, бытовая техника и т.п.) управляемых по 230в, до 5А на резистивной нагрузке. Совместим с RF панелями TUYA-228-*-RF. Входное / выходное напряжение 230В. Управление через WI-FI 2.4ГГц.Управляется панелями серии TY-228-х-RF, совместим с платформой TUYA, и АЛИСА от ЯНДЕКС. Управление со смартфона через приложение INTELLIGENT ARLIGHT. | 6076.62 | шт | 1
TUYA Комплекты [230V]
| 032534 | INTELLIGENT ARLIGHT Беспроводной выключатель серии TY, комплект (230V, WI-FI, 5A) (IARL, -) | Комплект из выключателя и беспроводной кнопочной панели для дистанционного включения и выключения любых осветительных приборов (люстры, бра, светильники, светодиодные ленты, уличное освещение) и бытовой техники (кондиционеры, вентиляторы, утюги, розетки, насосы и пр.). Беспроводная панель не требует ни батареек, ни внешнего питания, поэтому может быть размещена в любом удобном месте. Дальность срабатывания сигнала с панели до выключателя – до 100 м. Поддерживается управление со смартфона из любой точки мира через приложение INTELLIGENT ARLIGHT, доступного для ANDROID и IOS. Совместим с голосовым пощником Алиса от ЯНДЕКС. | 8807.72 | компл | 1
| 032535 | INTELLIGENT ARLIGHT Проходной выключатель серии TY, комплект (230V, WI-FI, 5A) (IARL, -) | Комплект из выключателя и двух беспроводных кнопочных панелей для дистанционного включения и выключения любых осветительных приборов (люстры, бра, светильники, светодиодные ленты, уличное освещение) и бытовой техники (кондиционеры, вентиляторы, утюги, розетки, насосы и пр.) из двух мест. Проходные зоны, спальня, садовые дорожки и т.п. и это не полный перечень возможных применений. Беспроводная панель не требует ни батареек, ни внешнего питания, поэтому может быть размещена в любом удобном месте. Она имеет защиту IP 67 и может быть установлена на улице. Дальность срабатывания сигнала с панели до выключателя – до 100 м. Поддерживается управление со смартфона из любой точки мира через приложение INTELLIGENT ARLIGHT, доступного для ANDROID и IOS. | 11658.11 | компл | 1
TUYA Блоки питания CV [230V]
TUYA Блоки питания CC [18-57V]
| 032813 | INTELLIGENT ARLIGHT Диммер TUYA-202-40W-MIX-WF-SUF (230V, 433MHz, 700-1200mA) (INTELLIGENT ARLIGHT, -) | Диммер двухканальный, для светодиодных MIX (CCT, Tunable White) светильников. Выбор значения выходного тока осуществляется подстроечным резистором на плате. Вход 220-240V AC, PF>0.95 выход 700-1200mA@20-57V DC (в зависимости от вых. тока), мощность 40W. Низкий пусковой ток <5А@100mks. Защита от КЗ на выходе, перегрузки, перегрева. Управление через WI-FI 2.4ГГц, совместим с платформой TUYA. Поддерживается управление со смартфона через приложение INTELLIGENT ARLIGHT, доступного для ANDROID и IOS устройств в соответствующих сторах. Размеры 160х50х29 мм. | 4503.36 | шт | 1
TUYA Конвертеры
| 026175 | INTELLIGENT ARLIGHT Конвертер TY-804-BT-SUF (5V, WI-FI, BLE) (IARL, IP20 Пластик, 3 года) | Конвертер WIFI - Bluetooth Mesh для устройств серии TY-***. Обеспечивает защищенный удаленный доступ к системе, построенной на этих устройствах. Также служит для создания простейшей автоматизации ЕСЛИ - ТО, таймеров, сцен и сценариев. Питание 5вольт. Шнур USB-A - MicroUSB в комплекте. BLUETOOTH 4.0, WI-FI 2,4ГГц. Протокол BLE MESH (старый стандарт, подходит для 029032). | 4400 | шт | 1
| 029032 | INTELLIGENT ARLIGHT Конвертер 0-10В TY-310-SUF (230V, 10A) (IARL, -) | Конвертер стандарта Bluetooth Mesh с универсальным выходом 0/1-10V и с релейным каналом. Мощность коммутации релейного канала на резистивной нагрузке 2000W, ток 10А. Вход/питание 230В, BLE 4.0, совместим с платформой TUYA. Защита по IP66.Габариты конвертера 100x58x37 (габариты провода 15x10x10) | 7965.44 | шт | 1
| 029910 | INTELLIGENT ARLIGHT Конвертер TY-802-DALI-BLE-1-10-SUF (230V, 10A, DALI, 0-10V) (IARL, IP20 Пластик, 3 года) | Конвертер BLE(TUYA) в DALI / 0-10V. Входное напряжение 230В. Имеет встроенный источник питания шины DALI. Управлением по Bluetooth Mesh Low Energy v4.2 (SIG Mesh) Режим работы 0-10 / DALI адрес / DALI группы / DALI Broadcast | 10127.7 | шт | 1
| 031636 | INTELLIGENT ARLIGHT Конвертер TY-804-BT-SUF (5V, WI-FI, SIG) (IARL, Пластик) | Конвертер WIFI - Bluetooth (SIG) Mesh для устройств серии TY-***. Обеспечивает защищенный удаленный доступ к системе, построенной на этих устройствах. Также служит для создания простейшей автоматизации ЕСЛИ - ТО, таймеров, сцен и сценариев. Питание 5вольт. Шнур USB-A - MicroUSB в комплекте. BLUETOOTH 4.0, WI-FI 2,4ГГц. Протокол SIG MESH | 7055.63 | шт | 1
| 037434 | INTELLIGENT ARLIGHT Конвертер SMART-BLE-801-62-SUF White (5V, TUYA Wi-Fi) (IARL, IP20 Пластик, 5 лет) | Конвертер WiFi (TUYA) сигнала в Bluetooth для устройств серии SMART. Питание/рабочее напряжение 5VDC, выходной сигнал Bluetooth, входной сигнал WiFi со смартфона или роутера. Корпус - белый PVC. Габариты 72х25 мм. Мобильное приложение SMART LIFE или Intelligent Arlight для iOS и Android. | 5500 | шт | 1
| 038156 | INTELLIGENT ARLIGHT Конвертер SMART-0-10V-302-72-SH-DRI-PD-SUF (230V, 2x20mA, TUYA Wi-Fi, 2.4G) (IARL, IP20 Пластик, 5 лет) | Конвертер Wi-Fi (TUYA) сигнала и RF сигнала серии SMART в сигнал 0/1-10V (выбор переключателем на корпусе). Управляется при помощи Яндекс.Алисы. Питание AC230V, выходной сигнал 0/1-10V, нагрузочная способность 20mA/канал, 2 канала, функция Push-DIM. Корпус - PVC. Габариты 175х45х27 мм. | 6999.37 | шт | 1
| 039309 | INTELLIGENT ARLIGHT Конвертер SMART-BLE-801-62-SUF Black (5V, TUYA Wi-Fi) (IARL, IP20 Пластик, 5 лет) | Конвертер WiFi (TUYA) сигнала в Bluetooth для устройств серии SMART. Питание/рабочее напряжение 5VDC, выходной сигнал Bluetooth, входной сигнал WiFi со смартфона или роутера. Корпус - чёрный PVC. Габариты 72х25 мм. Мобильное приложение SMART LIFE или Intelligent Arlight для iOS и Android. | 5500 | шт | 1

## Серия ZIGBEE
м. Тушинская, Волоколамское шоссе, д. 114, к.2, с.2.
sales@arlight.su
Сгенерирован: 19 апреля 2024 г.
Товар продается по норме упаковки
Серия ZIGBEE
Фото | Артикул | Наименование | Описание | Цена | Ед. изм. | Норма уп.
ZIGBEE Диммеры CV [12-48V]
| 035310 | INTELLIGENT ARLIGHT Диммер SMART-PWM-102-72-MIX-PD-SUF (12-36V, 2x5A, ZB, 2.4G) (IARL, Пластик) | Многофункциональный 2-канальный контроллер для светодиодных DIM (1 канал) и MIX (2 канала) лент и модулей (ШИМ), интерфейс TUYA (через Tuya ZigBee шлюз), поддерживается управление ЯНДЕКС АЛИСА. Питание/рабочее напряжение 12-36VDC, максимальный ток 5A на канал, 2 канала, максимальная мощность 120-360W, PUSH-DIM. Винтовые клеммы. Корпус - PVC. Габариты 114x38x20 мм. Управляется пультами и панелями серии SMART (поставляются отдельно). | 5356.43 | шт | 1
| 036115 | INTELLIGENT ARLIGHT Диммер SMART-PWM-105-72-RGB-MIX-SUF (12-24V, 5x3A, ZB, 2.4G) (IARL, Пластик) | Многофункциональный 5-канальный контроллер для светодиодных DIM (1 канал), MIX (2 канала), RGB (3 канала), RGBW (4 канала) и RGBW-MIX (5 каналов) лент и модулей (ШИМ), интерфейс TUYA (поддерживается управление ЯНДЕКС АЛИСА). Для работы необходим конвертер 037436/039310. Является шлюзом TUYA ZigBee в RF. Питание/рабочее напряжение 12-24VDC, максимальный ток 3A на канал, 5 каналов, максимальная мощность 180-360W. Винтовые клеммы. Корпус - PVC. Габариты 114x38x20 мм. Управляется пультами и панелями серии SMART (поставляются отдельно). | 5356.43 | шт | 1
| 037341 | INTELLIGENT ARLIGHT Диммер SMART-PWM-102-72-CDW-PD-SUF (12-36V, 2x5A, ZB, 2.4G) (IARL, IP20 Пластик, 5 лет) | 2-канальный контроллер для светодиодных CDW лент, интерфейс TUYA (через Tuya ZigBee шлюз 037436 или 039310), поддерживается управление ЯНДЕКС АЛИСА.. Питание/рабочее напряжение 12-36VDC, максимальный ток 5A на канал, 2 канала, максимальная мощность 120-360W. Винтовые клеммы. Корпус - PVC. Габариты 175x45x27 мм. Управляется пультами и панелями серии SMART (поставляются отдельно). | 7156.91 | шт | 1
| 037344 | INTELLIGENT ARLIGHT Диммер SMART-PWM-105-72-RGB-MIX-PD-SUF (12-48V, 5x6A, ZB, 2.4G) (IARL, IP20 Пластик, 5 лет) | Многофункциональный 5-канальный контроллер для светодиодных DIM (1 канал), MIX (2 канала), RGB (3 канала), RGBW (4 канала) и RGB-MIX (5 каналов) лент и модулей (ШИМ), интерфейс TUYA (через Tuya ZigBee шлюз 037436 или 039310), поддерживается управление ЯНДЕКС АЛИСА. Питание/рабочее напряжение 12-48VDC, максимальный ток 6A на канал при напряжении (DC 12-24V) и 4А на канал при напряжении (DC 36-48V), 5 каналов, максимальная мощность 360-960W, функция Push-Dim. Винтовые клеммы. Корпус - PVC. Габариты 179x56x30 мм. Управляется пультами и панелями серии SMART (поставляются отдельно). | 7134.4 | шт | 1
ZIGBEE Диммеры 0/1-10V [230V]
| 037347 | INTELLIGENT ARLIGHT Диммер SMART-0-10V-301-72-DIM-PD-IN (230V, 1x20mA, ZB, 2.4G) (IARL, IP20 Пластик, 5 лет) | Диммер для одноцветных источников света (0/1-10V). Питание/рабочее напряжение AC 100-240V. DIP переключатель 0-10V/1-10V. Корпус - PVC. Габариты 52х52х26 мм, встраивается в стандартный подрозетник. Управление 2.4G, интерфейс TUYA (через Tuya ZigBee шлюз 037436 или 039310), поддерживается управление ЯНДЕКС АЛИСА, Push-Dim. Управляется пультами и панелями серии SMART (поставляются отдельно). | 6751.8 | шт | 1
ZIGBEE Релейные модули [230V]
| 035308 | INTELLIGENT ARLIGHT Релейный модуль SMART-SWITCH-701-72-PS-IN (230V, 1x1.5A, ZB, 2.4G) (IARL, Пластик) | Выключатель для любых видов нагрузки AC 230V. Напряжение питания AC 100-240V, максимальный ток нагрузки 1.5А. Управление 2.4G+WiFi, интерфейс Tuya (через Tuya ZigBee шлюз), поддерживается управление ЯНДЕКС АЛИСА, совместим с приложением INTELLIGENT ARLIGHT. Поддерживает функцию Push-Switch. Габариты 52x52x26 мм. Совместим с пультами и панелями SMART. | 6369.2 | шт | 1
ZIGBEE Конвертеры
| 037436 | INTELLIGENT ARLIGHT Конвертер SMART-ZB-801-62-SUF White (5V, TUYA Wi-Fi) (IARL, IP20 Пластик, 5 лет) | Конвертер Wi-Fi сигнала в ZigBee. Питание/рабочее напряжение 5 - 24 В DC, выходной сигнал по ZigBee 3.0, входной сигнал Wi-Fi 2,4 ГГц. Корпус - белый PVC. Габариты 72х25 мм. Мобильное приложение Smart Life или Intelligent Arlight для iOS и Android. | 7150 | шт | 1
| 039310 | INTELLIGENT ARLIGHT Конвертер SMART-ZB-801-62-SUF Black (5V, TUYA Wi-Fi) (IARL, IP20 Пластик, 5 лет) | Конвертер Wi-Fi сигнала в ZigBee. Питание/рабочее напряжение 5 - 24 В DC, выходной сигнал по ZigBee 3.0, входной сигнал Wi-Fi 2,4 ГГц. Корпус - черный PVC. Габариты 72х25 мм. Мобильное приложение Smart Life или Intelligent Arlight для iOS и Android. | 7150 | шт | 1

## Серия COMFORT
м. Тушинская, Волоколамское шоссе, д. 114, к.2, с.2.
sales@arlight.su
Сгенерирован: 19 апреля 2024 г.
Товар продается по норме упаковки
Серия COMFORT
Фото | Артикул | Наименование | Описание | Цена | Ед. изм. | Норма уп.
Комплекты DIM [12-24V]
| 012985 | Диммер LN-RF3B (12/24V, 96/192W, ПДУ-брелок 3кн) (Arlight, IP20 Пластик, 1 год) | Диммер для светодиодной ленты с радиопультом в форме брелка. Питание DC12-24V, макс.ток 1х8А, Мощность 12V<96W, 24V<192 W. Размер 110x56x34мм. Тип батарейки в пульте - 27А. | 1073.54 | шт | 1
| 021316 | Диммер VT-S08-1x25A (12-24V, ПДУ Стик 12кн, RF) (Arlight, IP20 Металл, 3 года) | 1-канальный диммер увеличенной мощности с RF радиопультом 12 кнопок. Питание 12-24VDC, макс.ток 1х25A, максимальная мощность 300-600W. Габариты 127x42x33 мм. | 3961.06 | шт | 1
| 023323 | Диммер VT-S18-3x8A (12-24V, ПДУ Стик 12кн, RF) (Arlight, IP20 Металл, 3 года) | 3-канальный диммер с радиопультом 12 кнопок. Питание 12-24VDC, макс.ток 3х8A, максимальная мощность 288-576W. Габариты диммера 91x88x24 мм, габариты пульта 150х40х20 мм. | 4703.75 | шт | 1
| 027150 | Диммер ARL-3022-OVAL-DIM Black (12-24V, 1x25A, ПДУ, RF) (Arlight, IP20 Металл, 2 года) | Диммер (овальный черный радиопульт с 5 кнопками и сенсорным кольцом). Управление яркостью с помощью сенсор. кольца, 12-24V, 300-600W, 25A/канал, 1 канал. Габариты диммера 127x41x32 мм, габариты пульта 114х56х23 мм. | 4950 | шт | 1
| 027156 | Диммер ARL-OVAL-DIM Black (12-24V, 3x10A, ПДУ Овал, RF, RJ45) (Arlight, IP20 Металл, 3 года) | Диммер (овальный черный радиопульт с 5 кнопками и сенсорным кольцом). Управление яркостью с помощью сенсор. кольца, 12-24V, 360-720W, 10A/канал, 3 параллельных канала. Габариты диммера 91x80x24 мм, габариты пульта 114х55х22 мм. | 4510 | шт | 1
| 035135 | Диммер ARL-SYNC-DIM Black (12-24V, 1x25A, ПДУ 14кн, RF, RJ45) (Arlight, IP20 Металл, 3 года) | 1-канальный диммер с радиопультом 14 кнопок. Питание 12-24VDC, макс.ток 1х25A, максимальная мощность 300-600W. Габариты диммера 127x42x32 мм, габариты пульта 85х51х6 мм. Синхронизация между несколькими контроллерами при подключении сетевым кабелем через разъем RJ45 (расстояние до 80 метров). | 3740 | шт | 1
Комплекты MIX [12-24V]
| 027155 | Контроллер ARL-4022-OVAL-MIX Black (12-24V, 2x10A, ПДУ, RF) (Arlight, IP20 Металл, 3 года) | 2-канальный MIX контроллер с радиопультом черного цвета. Управление с помощью кнопок и сенсорного кольца. Питание 12-24VDC, макс.ток 2х10A, максимальная мощность 240-480W. Габариты контроллера 91х88х24 мм, габариты пульта 114х56х23 мм. | 5671.51 | шт | 1
Комплекты RGB [12-24V]
| 011884 | Контроллер LN-RF20B-J (12V, 72W, ПДУ 20кн) (Arlight, IP20 Пластик, 1 год) | RGB-контроллер с RF (радиоуправление) пультом 20 кнопки. 6 динамических, 8 статических программ, скорость, яркость. Питание 12-24VDC, макс.ток 3х2A, мощность 72-144W. Габариты 63x35x22 мм. Дальность пульта 10-15м. | 1157.78 | шт | 1
| 016499 | Контроллер LN-RF20B-H (12-24V,180-360W, ПДУ 20кн) (Arlight, IP20 Металл, 1 год) | RGB-контроллер с RF (радио) пультом 20 кнопок. 21 программа, скорость, яркость, прямой выбор цвета.12-24VDC, 5A/канал, 180/360W. Размер 128х64х24мм. | 2050.86 | шт | 1
| 018609 | Контроллер LN-RF20B-S (12-24V, 288-576W, ПДУ 20кн) (Arlight, IP20 Металл, 1 год) | RGB-контроллер увеличенной мощности с RF (радио) пультом 20 кнопок. 21 программа, скорость, яркость, прямой выбор цвета. Вход/выход 12-24VDC, макс.ток 3х8А. Выходная мощность 12V:<288W, 24V:<576W. Клеммы для подключения. Размеры 83x79x33 мм | 2255.95 | шт | 1
| 023375 | Контроллер LN-RF6B-Sens Black (12-24V, 3x8A) (Arlight, IP20 Металл, 1 год) | RGB-контроллер (овальный черный радиопульт с 6 кнопками и сенсорным кольцом) Выбор цвета с помощью сенсор. кольца, 12-24V, 288-576W, 8A/канал. Размеры 83x79x33 мм | 4152.36 | шт | 1
| 027157 | Контроллер ARL-OVAL-RGB Black (12-24V, 3x10A, ПДУ Овал, RF, RJ45) (Arlight, IP20 Металл, 3 года) | 3-канальный RGB контроллер с радиопультом черного цвета. Управление с помощью кнопок и сенсорного кольца. Питание 12-24VDC, макс.ток 3х10A, максимальная мощность 360-720W. Габариты контроллера 91х88х24 мм, габариты пульта 114х56х23 мм. | 5013.21 | шт | 1
Комплекты RGBW [12-24V]
| 021317 | Контроллер VT-S07-4x6A (12-24V, ПДУ 24 кн, RF) (Arlight, IP20 Металл, 3 года) | RGBW-контроллер с RF радиопультом 24 кнопки, регулировка скорости, яркости. Питание 12-24VDC, макс.ток 4х6A, мощность 288-576W. Металлический корпус, мощные винтовые клеммы. Габариты 91х88х24 мм. | 4186.12 | шт | 1
| 023322 | Контроллер VT-S17-4x6A (12-24V, ПДУ Овал, RF) (Arlight, IP20 Металл, 3 года) | 4-канальный RGBW контроллер с сенсорным радиопультом Овал черного цвета. Питание 12-24VDC, макс.ток 4х6A, максимальная мощность 288-576W. Габариты контроллера 91х88х24 мм. | 5266.97 | шт | 1
| 032358 | Контроллер ARL-4022-RGBW White (5-24V, 4x4A, ПДУ 24кн, RF) (Arlight, IP20 Пластик, 3 года) | Контроллер для светодиодной RGB/RGBW ленты (ШИМ). Напряжение питания DC 5-24V, частота радиосвязи пульта и контроллера 433.92Mhz. Два варианта подключения - 3 канала: 5А на канал, максимальная мощность 180W-360W ; 4 канала: 4А на канал, максимальная мощность 192W-384W. Частота ШИМ 1.95KHz. Габариты 70х40х20 мм. | 3308.38 | шт | 1
| 032850 | Контроллер ARL-OVAL-RGBW Black (5-24V, 4x4A, ПДУ Овал, RF) (Arlight, IP20 Пластик, 3 года) | Контроллер для светодиодной RGB/RGBW ленты (ШИМ) с пультом с сенсорным кольцом. Напряжение питания DC 5-24V, частота радиосвязи пульта и контроллера 433.92Mhz. Два варианта подключения - 3 канала: 5А на канал, максимальная мощность 180W-360W ; 4 канала: 4А на канал, максимальная мощность 192W-384W. Частота ШИМ 1.95KHz. Габариты контроллера 70х40х20 мм. | 4613.73 | шт | 1
Комплекты MINI [5-24V]
| 027192 | Диммер ARL-FINE-DIM Black (5-24V, 1x5A, RF ПДУ 11кн) (Arlight, IP20 Пластик, 1 год) | Диммер серии "MINI". В комплекте контроллер, 11кн RF ПДУ черного цвета. Напряжение питания 5-24VDC, ток нагрузки 1x5A. Питание ПДУ 3V (CR2025). Габариты контроллера 50x10x6 (габариты провода 170x4x2), габариты пульта 35x85x7. | 1620.43 | шт | 1
| 027197 | Контроллер ARL-FINE-RGB Black (5-24V, 3x2A, RF ПДУ 18кн) (Arlight, IP20 Пластик, 1 год) | Контроллер серии "MINI". В комплекте контроллер, 18кн RF ПДУ черного цвета. Напряжение питания 5-24VDC, ток нагрузки 3x2A. Питание ПДУ 3V (CR2025). Габариты контроллера 51x14x6, габариты пульта 40x86x6.5. | 1458.39 | шт | 1
Диммеры Rotary [12-24V]
| 011439 | Диммер LN-X-1CH (12/24V, 96/192W) (Arlight, IP20 Пластик, 1 год) | Диммер без ПДУ (потенциометр). Мощность 96/192 Вт, ток 8А, напряжение 12/24 В | 765.2 | шт | 1
| 023743 | Диммер VT-S74-30A (12-24V) (Arlight, IP20 Металл, 1 год) | Диммер без ПДУ (потенциометр). Напряжение питания DC 12-24V, выходной ток 30А, мощность нагрузки 360-720W. Габариты 82x64x40 мм. | 1804.76 | шт | 1
| 031612 | Диммер SMART-D18-DIM-SUF (12-24V, 4x4A, 2.4G) (Arlight, IP20 Пластик, 5 лет) | Диммер для монохромной светодиодной ленты (ШИМ). Управление с помощью потенциометра, изменяемая частота ШИМ (250Hz-8KHz), выбор типа диммирования (линейное либо логарифмическое). Питание/рабочее напряжение 12-24VDC, максимальный ток 4A на канал, 4 параллельных канала, максимальная мощность 192-384W. Винтовые клеммы, цифровые дисплеи, корпус - пластик. Габариты 187x46x35.5 мм. Возможно управление с помощью пультов и панелей SMART. | 6836.2 | шт | 1
Серия SIRIUS [2.4G, TUYA]
| 027143 | Пульт ARL-1022-SIRIUS-DIM Black (1 зона, RF) (Arlight, IP20 Пластик, 2 года) | Кнопочный радиопульт 433.92MHz черного цвета для управления одноцветными источниками света. 1 зона управления. Питание 3VDC (AAA*2). Габариты 150х40х20мм. Совместим с контроллером 027138. | 550 | шт | 1
| 027146 | Пульт ARL-1022-SIRIUS-DIM Black (1 зона, RF, Sens) (Arlight, IP20 Пластик, 2 года) | Сенсорный радиопульт 433.92MHz черного цвета для управления одноцветными источниками света. 1 зона управления. Питание 4.5VDC (AAA*3). Габариты 113х55х22мм. Совместим с контроллером 027138. | 110 | шт | 1
| 027151 | Контроллер ARL-4022-SIRIUS-RGBW (12-24V, 4x6A, 2.4G) (Arlight, IP20 Пластик, 3 года) | Контроллер для светодиодной ленты (ШИМ). 4 в 1, подходит для DIM/MIX/RGB/RGBW лент. Питание/рабочее напряжение 12-24VDC, максимальный ток 6A на канал, 4 канала, максимальная мощность 288-576W. Винтовые клеммы. Корпус - PVC. Габариты 162х54х25 мм. Совместимые пульты см. в сопутствующих товарах. | 3094.58 | шт | 1
| 029928 | Диммер ARL-SIRIUS-DIM (12-24V, 1x25A, 2.4G) (Arlight, IP20 Металл, 3 года) | Миниатюрный диммер SIRIUS для одноцветной светодиодной ленты (ШИМ). Питание/рабочее напряжение 12-24VDC, максимальный ток 25A, 1 канал, максимальная мощность 300-600W. Корпус - металл чёрного цвета. Поддерживает диммирование роторным вращателем на корпусе. Изменяемая частота ШИМ (PWM) от 500Hz до 15.6KHz. Габариты 103х40х24 мм. Связь с пультом по радиосигналу 2.4G. Совместимые пульты см. в сопутствующих товарах. | 3402.91 | шт | 1
| 032351 | Контроллер ARL-SIRIUS-RGBW-SUF (12-24V, 4x4A, 2.4G) (Arlight, IP20 Пластик, 3 года) | Контроллер для светодиодной ленты (ШИМ). 4 в 1, подходит для DIM/MIX/RGB/RGBW лент. Питание/рабочее напряжение 12-24VDC, максимальный ток 4A на канал, 4 канала, максимальная мощность 192-384W. Винтовые клеммы. Корпус - PVC. Габариты 70х40х20 мм. Список совместимых пультов в разделе "Совместимые". | 2673.71 | шт | 1
| 032353 | Контроллер-усилитель ARL-SIRIUS-TRANSMITTER-30M-IN (230V, 2.4G) (Arlight, IP20 Пластик, 3 года) | Беспроводной приёмо-передатчик радиосигнала 2.4G для расширения дальности приема сигнала диммеров и контроллеров серии SIRIUS. Установка в подрозетник. Напряжение питания AC 90-265V, потребляемая мощность не более 2Вт, частота радиосигнала 2400Гц, дальность приема сигнала до 30 метров. Габариты 51х52х25 мм. | 550 | шт | 1
| 032361 | Диммер ARL-SIRIUS-DIM-SUF (12-24V, 4x4A, 2.4G) (Arlight, IP20 Пластик, 3 года) | Контроллер для светодиодной DIM/MIX/RGB/RGBW ленты (ШИМ). Питание/рабочее напряжение 12-24VDC, максимальный ток 4A на канал, 4 канала, максимальная мощность 192-384W. Винтовые клеммы. Корпус - PVC. Габариты 70х40х20 мм. Список совместимых пультов в разделе "Совместимые". | 2200 | шт | 1
Лестничные контроллеры
Аудиоконтроллеры [12-24V]
| 034726 | Аудиоконтроллер ARL-SOUND-RGB/RGBW (12-24V, 4x4A, RF ПДУ 24кн) (Arlight, IP20 Пластик, 3 года) | RGBW-АУДИО-контроллер с RF ДУ (24 кнопки), рег-ка яркости, цветности, скорости, 3 аудиорежима. Вход аудио из внешнего микрофона, регулировка усиления. Выход 12-24V 192-384W, 4х4A. Габариты контроллера 72х42х20 мм. Габариты пульта 48x82x5 мм. Вместо 023319. | 3630 | шт | 1
Панели настенные [12-24V]
| 029930 | Панель ARL-2022-DIM (12-24V, 4x4A, Sens) (Arlight, IP20 Пластик, 3 года) | Встраиваемая сенсорная панель (Европейский стандарт) для управления одноцветными светодиодными лентами, цвет белый. 4 параллельных канала, питание DC 12-24V, ток нагрузки 4x4A, мощность нагрузки 192-384W. Габариты 86х86х33 мм. | 4070 | шт | 1
| 029931 | Панель ARL-2022-RGB (12-24V, 3x4A, Sens) (Arlight, IP20 Пластик, 3 года) | Встраиваемая сенсорная панель (Европейский стандарт) для управления RGB светодиодными лентами, цвет белый. 3 канала, питание DC 12-24V, ток нагрузки 3x4A, мощность нагрузки 144-288W. Габариты 89х89х40 мм. | 4070 | шт | 1
| 032359 | Панель ARL-2022-MIX (12-24V, 4x4A, Sens) (Arlight, IP20 Пластик, 3 года) | Встраиваемая сенсорная панель (Европейский стандарт) для управления MIX светодиодными лентами, цвет белый. 4 канала (2 пары параллельных каналов), питание DC 12-24V, ток нагрузки 4x4A, мощность нагрузки 192-384W. Габариты 86х86х33 мм. | 4070 | шт | 1
| 032360 | Панель ARL-2022-RGBW (12-24V, 4x4A, Sens) (Arlight, IP20 Пластик, 3 года) | Встраиваемая сенсорная панель (Европейский стандарт) для управления RGBW светодиодными лентами, цвет белый. 4 канала, питание DC 12-24V, ток нагрузки 4x4A, мощность нагрузки 192-384W. Габариты 89х89х40 мм. | 4070 | шт | 1
Усилители [5-24V]
| 011523 | RGB-усилитель LN-12A-W (12/24V, 144/288W) (Arlight, -) | Влагозащищенный (IP67) RGB-усилитель (для контроллеров 12-24V). Общий анод. Макс.ток 12А (не более 4А на канал). Габариты 95х52х30 мм. | 656.27 | шт | 1
| 012984 | RGB-усилитель LN-12A-T (12/24V, 144/288W) (Arlight, IP20 Пластик, 1 год) | RGB-усилитель 12/24В, 144/288Вт. 4А на канал (3 канала). Корпус пластик. Размер 98х45х18mm. | 754.72 | шт | 1
| 027140 | Усилитель ARL-5022-RGB (12-24V, 3x10A, 360-720W) (Arlight, IP20 Металл, 3 года) | 3-х канальный RGB усилитель для контроллеров (12-24VDC). Питание 12-24VDC. 3 канала, ток нагрузки 3x10A, мощность нагрузки 360-720W. Размер 91x88x24 мм. | 3007.93 | шт | 1
| 027141 | Усилитель ARL-5022-RGBW (12-24V, 4x8A, 384-768W) (Arlight, IP20 Металл, 3 года) | 4-х канальный RGBW усилитель для контроллеров (12-24VDC). Питание 12-24VDC. 4 канала, ток нагрузки 4x8A, мощность нагрузки 384-768W. Размер 94x92x26 мм. | 2920.42 | шт | 1
| 027142 | Усилитель ARL-5022-DIM (12-24V, 1x25A, 300-600W) (Arlight, IP20 Металл, 3 года) | Одноканальный DIM усилитель для диммеров (12-24VDC). Питание 12-24VDC. 1 канал, ток нагрузки 1x25A, мощность нагрузки 300-600W. Размер 127х41х32 мм. | 2531.93 | шт | 1
Коннекторы [разъемы]
| 020775 | Коннектор питания J5.5-2.1mm-M-10cm (Arlight, -) | гнездо (M (Mor) - "мама") для подключения одноцветной светодиодной ленты к адаптеру питания с коаксиальным коннектором 5,5х2,1 мм, длина кабеля 10 см. Максимальный ток 3А, напряжение до 50В. | 49.49 | шт | 10
| 020776 | Коннектор выводной FIX-RGB-M-20cm (Arlight, -) | 4-контактный разъем для соединения светодиодной ленты с ИК-контроллерами (с 24-, 28-, 44-кнопочными пультами управления), кабель 20 см. | 81.02 | шт | 10
| 020777 | Коннектор питания J5.5-2.1mm-F-10cm (Arlight, -) | штекер ( F (Far) - "папа") для подключения блока питания к контроллеру с IR-пультом (арт. 016862, 012158, 016914, 021163, 021650, 021165, 011884, 021632), длина кабеля 10 см. Максимальный ток 3А, напряжение до 50В. | 49.49 | шт | 10

## Диммеры, выключатели датчик
м. Тушинская, Волоколамское шоссе, д. 114, к.2, с.2.
sales@arlight.su
Сгенерирован: 19 апреля 2024 г.
Товар продается по норме упаковки
Диммеры, выключатели [датчик]
Фото | Артикул | Наименование | Описание | Цена | Ед. изм. | Норма уп.
Диммеры, выключатели с датчиком
| 014041 | Диммер SR-2402 (12-36V, 96-288W, Metal-Touch) (Arlight, -) | Диммер с датчиком прикосновения (мет. кольцо). Питание/рабочее напряжение DC 12-36 В, максимальный ток 8 A на канал, 1 канал, максимальная мощность 96-288 Вт. Диммирование при прикосновении рукой (4 уровня яркости). В к-те датчик и блок управления. Габаритные размеры блока управления (L×W×H) 95×37×20 мм, длина кабеля 1м. | 3812.52 | шт | 1
| 014047 | Диммер SR-2005 (12-36V, 96-288W, IR-Sensor) (Arlight, -) | Диммер с внешним сенсором (сенсор черный в комплекте). Питание/рабочее напряжение блока управления DC 12-36 В, максимальный ток 8 A на канал, 1 канал, максимальная мощность 96-288 Вт. Расстояние срабатывания от 1 до 6 см. Диммирование при закрытии датчика рукой в течение 16 сек. Габаритные размеры блока управления (L×W×H) 95×37×20 мм, длина кабеля 1.5 м. | 4493.32 | шт | 1
| 018052 | Диммер SR-2901 (12-24V, 36-72W, без сенсора) (Arlight, -) | Диммер с внешним сенсором (сенсор в комплект не входит). Питание/рабочее напряжение DC 12-24 В, максимальный ток 3 А на канал, 1 канал, максимальная мощность 36-72 Вт. Идеален для вставки в алюминиевый профиль. Можно подключить внешние сенсоры: 018352, 018353, 018354, 018355, 020233, 020234, 020094. | 1361.61 | шт | 1
| 018352 | ИК-датчик SR-Door-Switch-Silver-S (Arlight, -) | Бесконтактный ИК-датчик для светодиодной ленты. Датчик открыт — «вкл», закрыт — «выкл», расстояние срабатывания 1-6 см. Работает совместно с диммером SR-2901 (приобретается отдельно). Габаритные размеры датчика (L×W×H) 20×20×20 мм, диаметр посадочного отверстия 18 мм. Напряжение питания 5 В. | 1710.46 | шт | 1
| 018353 | ИК-датчик SR-Door-Switch-Silver-R (Arlight, -) | Бесконтактный ИК-датчик для светодиодной ленты. Датчик открыт — «вкл», закрыт — «выкл», расстояние срабатывания 1-6 см. Работает совместно с диммером SR-2901 (приобретается отдельно). Габаритные размеры датчика (L×W×H) 20×20×20 мм, диаметр посадочного отверстия 18 мм. Напряжение питания 5 В. | 1710.46 | шт | 1
| 018354 | ИК-датчик SR-Hand-Switch-Silver-R (Arlight, -) | Бесконтактный ИК датчик для светодиодной ленты. Срабатывание от руки, чередование "вкл"/"выкл", расстояние срабатывания 1-6 см. Работает совместно с диммером SR-2901 (приобретается отдельно). Габаритные размеры датчика (L×W×H) 20×20×20 мм, диаметр посадочного отверстия 18 мм. Напряжение питания 5 В. | 1710.46 | шт | 1
| 018355 | ИК-датчик SR-Hand-Switch-Silver-S (Arlight, -) | Бесконтактный ИК датчик для светодиодной ленты. Срабатывание от руки, чередование "вкл"/"выкл", расстояние срабатывания 1-6 см. Работает совместно с диммером SR-2901 (приобретается отдельно). Габаритные размеры датчика (L×W×H) 20×20×20 мм, диаметр посадочного отверстия 18 мм. Напряжение питания 5 В. | 1710.46 | шт | 1
| 020206 | ИК-датчик SR-8001A Silver (220V, 500W, IR-Sensor) (Arlight, -) | Бесконтактный ИК-выключатель ламп и освещения 220 В (серебристый сенсор в комплекте). Срабатывание от руки, поднесение руки — «вкл», повторное поднесение руки — «выкл», расстояние срабатывания 1-6 см. Макс. мощность 500 Вт, AC 100-240 В. Габаритные размеры: блок 82×33×20 мм, датчик 20×20 мм, посадочное отверстие 18 мм, кабель 1.5 м. | 3263.37 | шт | 1
| 020207 | ИК-датчик SR-8001A Black (220V, 500W, IR-Sensor) (Arlight, -) | Бесконтактный ИК-выключатель ламп и освещения 220 В (черный сенсор в комплекте). Срабатывание от руки, поднесение руки — «вкл», повторное поднесение руки — «выкл», расстояние срабатывания 1-6 см. Макс. мощность 500 Вт, AC 100-240 В. Габаритные размеры: блок 82×33×20 мм, датчик 20×20 мм, посадочное отверстие 18 мм, кабель 1.5 м. | 3263.37 | шт | 1
| 020208 | ИК-датчик SR-8001B Silver (220V, 500W, IR-Sensor) (Arlight, -) | Бесконтактный ИК-выключатель ламп и освещения 220 В (серебристый сенсор в комплекте). Для дверей, расстояние от 1 до 6 см, датчик открыт — «вкл», закрыт — «выкл». Макс. мощность 500 Вт, AC 100-240 В. Габаритные размеры: блок 82×33×20 мм, датчик 20×20 мм, посадочное отверстие 18 мм, кабель 1.5 м. | 3263.37 | шт | 1
| 020209 | ИК-датчик SR-8001B Black (220V, 500W, IR-Sensor) (Arlight, -) | Бесконтактный ИК-выключатель ламп и освещения 220 В (черный сенсор в комплекте). Для дверей, расстояние от 1 до 6 см, датчик открыт — «вкл», закрыт — «выкл». Макс. мощность 500 Вт, AC 100-240 В. Габаритные размеры: блок 82×33×20 мм, датчик 20×20 мм, посадочное отверстие 18 мм, кабель 1.5 м. | 3263.37 | шт | 1
| 020211 | Диммер SR-2005 Silver-R (12-36V, 96-288W, IR-Sensor) (Arlight, -) | Диммер с внешним сенсором (сенсор серебристый в комплекте). Питание/рабочее напряжение блока управления DC 12-36 В, максимальный ток 8 A на канал, 1 канал, максимальная мощность 96-288 Вт. Расстояние срабатывания от 1 до 6 см. Диммирование при закрытии датчика рукой в течение 16 сек. Габаритные размеры блока управления (L×W×H) 95×37×20 мм, длина кабеля 1.5 м. | 4493.32 | шт | 1
| 020233 | ИК-датчик SR-Hand-DIM Silver-R (Arlight, -) | Бесконтактный ИК-датчик для светодиодной ленты. Диммирование при закрытии датчика рукой. Работает совместно с диммером SR-2901 (приобретается отдельно). Габаритные размеры датчика (L×W×H) 18×18×20 мм, диаметр посадочного отверстия 18 мм. Напряжение питания 5 В. | 1710.46 | шт | 1
| 020234 | ИК-датчик SR-Hand-DIM Silver-S (Arlight, -) | Бесконтактный ИК-датчик для светодиодной ленты. Диммирование при закрытии датчика рукой. Работает совместно с диммером SR-2901 (приобретается отдельно). Габаритные размеры датчика (L×W×H) 18×18×20 мм, диаметр посадочного отверстия 18 мм. Напряжение питания 5 В. | 1710.46 | шт | 1
| 020864 | Датчик SR-8004 black (220V, 500W, PIR-Sensor) (Arlight, -) | ИК-выключатель, реагирует на движение, расстояние срабатывания до 3 м (время отключения 30 с), для ламп и светильников 220В. В комплекте - черный накладной датчик движения и блок включения AC 220V. Макс. коммутируемая мощность 500Вт. Размер блока управления 95х37х20 мм, длина кабеля 1м. | 3263.37 | шт | 1
| 020866 | Датчик SR-8004-DC black (12-36V, 96-288W, PIR-Sensor) (Arlight, -) | ИК-выключатель, реагирует на движение, расстояние срабатывания до 3 м (время отключения 50с), для светодиодных лент. В комплекте - черный накладной датчик движения и блок управления 12/24/36V, 96/192/288 W. Размер блока управления 95х37х20 мм, длина кабеля 1м. | 4141.1 | шт | 1
| 020956 | ИК-сплиттер SR-Door-Switch White (Arlight, -) | Сплиттер для подключения до 4-х ИК-датчиков к одному блоку управления (4 входа, 1 выход. Работает совместно с диммерами SR-2901, SR-8001B, SR-8001BDC (отдельно). Размер 51х30х16 мм, кабель 1,5м | 2250.6 | шт | 1
| 046120 | Диммер SR-NAVE-RECESSED-R18-BK (12-24V, 48-96W, M-FC) (Arlight, IP20 Пластик, 2 года) | Питание/рабочее напряжение DC 12-24 В, максимальный ток 4 А на канал, 1 канал, максимальная мощность 48-96 Вт. реагирует на прикосновение к кнопке, короткое нажатие - вкл/выкл, долгое нажатие диммирует яркость. Функция памяти последней настройки. Длина кабеля 1 м. Диаметр 22 мм, высота 16,5мм. Цвет черный. Диаметр врезного отверстия 18 мм. | 1665.44 | шт | 1
| 046121 | Диммер SR-NAVE-RECESSED-R18-WH (12-24V, 48-96W, M-FC) (Arlight, IP20 Пластик, 2 года) | Питание/рабочее напряжение DC 12-24 В, максимальный ток 4 А на канал, 1 канал, максимальная мощность 48-96 Вт. реагирует на прикосновение к кнопке, короткое нажатие - вкл/выкл, долгое нажатие диммирует яркость, запоминает последнее состояние. Длина кабеля 1м. Диаметр 22 мм, высота 16,5мм. Цвет белый. Диаметр врезного отверстия 18 мм. | 1665.44 | шт | 1
| 046131 | Диммер SR-NAVE-RECESSED-R18-SL (12-24V, 48-96W, M-FC) (Arlight, IP20 Пластик, 2 года) | Питание/рабочее напряжение DC 12-24 В, максимальный ток 4 А на канал, 1 канал, максимальная мощность 48-96 Вт. реагирует на прикосновение к кнопке, короткое нажатие - вкл/выкл, долгое нажатие диммирует яркость, запоминает последнюю настройку. Длина кабеля 1 м. Диаметр 22 мм, высота 16,5мм. Цвет серебристый. Диаметр врезного отверстия 18 мм. | 1946.77 | шт | 1
| 046134 | Диммер SR-NAVE-R24-2CH-BK (12-24V, 96-192W, DIM-CCT) (Arlight, IP65 Пластик, 2 года) | Питание/рабочее напряжение DC 12-24 В, максимальный ток 4 A на канал, 2 канала, максимальная мощность 96-192 Вт. Реагирует на нажатие на кнопку, короткое нажатие - вкл/выкл, двойное нажатие - переключение между режимами диммирования /выбора цветовой температуры, вращение кнопки - диммирование или регулировка цвета. Функция памяти последней настройки. Диаметр врезного отверстия 10 мм, глубина не более 5 мм. Длина кабеля 300 мм, IP65. Цвет черный. | 3961.06 | шт | 1
| 046143 | Диммер SR-NAVE-R24-3CH-BK (12-24V, 108-216W, RGB) (Arlight, IP65 Пластик, 2 года) | Питание/рабочее напряжение DC 12-24 В, максимальный ток 3 А на канал, 3 канала, максимальная мощность 108-216 Вт. Реагирует на нажатие на кнопку, короткое нажатие - вкл/выкл, вращение кнопки - диммирование или изменение цв.температуры, двойное нажатие - переключение между режимами диммирования /смена цв.температуры, тройное нажатие - изменение RGB цветов. Диаметр врезного отверстия 10 мм, глубина не более 5 мм. Длина кабеля 300 мм, IP65. Функция памяти последней настройки. Цвет черный. | 4177.11 | шт | 1
| 046144 | Диммер SR-NAVE-R24-BK (12-24V, 48-96W, M-FC) (Arlight, IP65 Пластик, 2 года) | Питание/рабочее напряжение DC 12-24 В, максимальный ток 4 А на канал, 1 канал, максимальная мощность 48-96 Вт. Реагирует на нажатие на кнопку, короткое нажатие - вкл/выкл, вращение кнопки - диммирование. Функция памяти последней настройки. Диаметр врезного отверстия 10 мм, глубина не более 5 мм. Длина кабеля 300 мм, IP65. | 3916.04 | шт | 1
диммеры с датчиком [12-36V]
| 018105 | Диммер LN-200 (12-24V, 72-144W, Touch) (Arlight, -) | Сенсорный диммер для лент 12-24В. Цвет - серебристый. Питание/рабочее напряжение DC 12-24 В, максимальный ток 6 A на канал, 1 канал, максимальная мощность 72-144 Вт. Диммирование при прикосновении рукой, короткое нажатие - «вкл»/«выкл». Габаритные размеры: 39х31х9 мм. | 1498.9 | шт | 1
| 029109(2) | Микродиммер SR-IRIS-IRH-DIM (12-24V, 1x5A, 30x13mm) (Arlight, Открытый) | Активный ИК-диммер, встраиваемый в профиль, реагирует на движение. При улавливании движения - плавное включение и выключение света. При длительном удержании руки над ИК-датчиком - плавное изменение яркости свечения. Зона срабатывания 60мм. Требуется вырез в экране профиля для работы датчика. Для профилей с внутренней высотой 10мм. 12-24V, 5A. Размер 30x13x8мм. | 810.22 | шт | 1
| 036159 | Сенсорный диммер SR-RULE-DIM-SENS (12-24V, 1x8A, 55x10mm) (Arlight, Открытый) | Сенсорный (бесконтактный) диммер для монохромной светодиодной ленты (ШИМ), встраиваемый в алюминиевый профиль. Питание/рабочее напряжение 12-24VDC, максимальный ток 8A на канал, 1 канал, максимальная мощность 96-192W. Габариты 55x10x4.5 мм. Расстояние установки от профиля до экрана 7-50 мм (расстояние срабатывания без экрана до 15 см). Включение/выключение и диммирование происходят без прикосновения рукой. Диапазон диммирования 3-100 %. Имеется функция памяти. | 2680.26 | шт | 1
| 036179 | Диммер SR-PRIME-IN-R21-SL (12-24V, 48-96W, TOUCH) (Arlight, Открытый) | Врезной сенсорный диммер для лент 12-24 В. Цвет - серебристый. Питание/рабочее напряжение DC 12-24 В, максимальный ток 4 A на канал, 1 канал, максимальная мощность 48-96 Вт. Диммирование при прикосновении рукой, короткое нажатие - «вкл»/«выкл», имеется функция памяти. Габаритные размеры: Ø 21 х 15 мм, врезное отверстие: Ø 18 х 15 мм, кабель 1 м. Цвет свечения индикатора - синий. | 1721.71 | шт | 1
| 036205 | Сенсорный диммер SR-RULE-DIM-TOUCH (12-24V, 1x8A, 46x8mm) (Arlight, Открытый) | Диммер для монохромной светодиодной ленты (ШИМ), встраиваемый в алюминиевый профиль (высота профиля от 12 мм до 20 мм). Питание/рабочее напряжение 12-24 VDC, максимальный ток 8A на канал, 1 канал, максимальная мощность 96-192W. Габариты 46x8x21 мм, высота пружины 21 мм. Включение/выключение и диммирование происходят через сенсор прикосновения. Диапазон диммирования 2-100%. | 1350.36 | шт | 1
| 039749 | Диммер SR-PRIME-UP-40x40-WH (12-24V, 48-96W, TOUCH) (Arlight, Открытый) | Накладной сенсорный диммер для лент 12-24 В для столешницы (материал дерево или стекло) или зеркал толщиной до 30 мм. Цвет - белый. Питание/рабочее напряжение DC 12-24 В, максимальный ток 4 A на канал, 1 канал, максимальная мощность 48-96 Вт. Диммирование при прикосновении рукой, короткое нажатие - «вкл»/«выкл», имеется функция памяти. Длина проводов 50 см. | 3555.95 | шт | 1
| 046145 | Диммер SR-PRIME-MIRROR-R35-BK (12-24V, 48-96W, PROXIMITY SENSOR) (Arlight, IP20 Пластик, 2 года) | Встроенный сенсорный диммер для лент 12-24 В для зеркал. Цвет - черный. Питание/рабочее напряжение DC 12-24 В, максимальный ток 4 A на канал, 1 канал, максимальная мощность 48-96 Вт. Диммирование при удержании руки над датчиком в течении 1 секуды, движение рукой на расстоянии ближе 10 см от датчика - «вкл»/«выкл», имеется функция памяти. Длина проводов 1 м. Габаритные размеры ДxВ: 35 х 9 мм. | 3690.98 | шт | 1
| 046146 | Диммер SR-PRIME-MIRROR-S29x26-BK (12-24V, 48-96W, TOUCH) (Arlight, IP20 Пластик, 2 года) | Накладной сенсорный диммер для лент 12-24 В для зеркал. Цвет - черный. Питание/рабочее напряжение DC 12-24 В, максимальный ток 4 A на канал, 1 канал, максимальная мощность 48-96 Вт. Диммирование при длительном нажатии рукой, короткое нажатие - «вкл»/«выкл», имеется функция памяти. Длина проводов 1 м. Габаритные размеры ДxШхВ: 26.5 х 29 х 8 мм. | 2025.54 | шт | 1
выключатели, датчики [12-36V]
| 015655(1) | Датчик движения PRIME-IRD-UP-24V-MULTI (76x45mm, 192W, IP20) (Arlight, -) | Низковольтный (12-24 В) инфракрасный датчик движения, предназначенный для включения и выключения светодиодной ленты и других светодиодных источников света с напряжением питания 12 В или 24 В. Возможность регулировки времени отключения 3-20 мин. Расстояние срабатывания 5-8 м, угол зоны срабатывания 120°. DC 12-24 В, 8A, (96-192 Вт). Габаритные размеры 76х45х34 мм. | 1485.4 | шт | 1
| 020226 | ИК-датчик SR2-Door Round (12V, 20W, IR-Sensor) (Arlight, -) | Сенсорный выключатель для светодиодной ленты 12 В. Питание/рабочее напряжение DC 12 В, максимальный ток 1.6 A на канал, 1 канал, максимальная мощность 20 Вт. Для дверей, расстояние от 1 до 6 см, датчик открыт — «вкл», закрыт — «выкл». Габаритные размеры: датчик 16×61×61 мм, кабель 2 м. | 1411.13 | шт | 1
| 020227 | ИК-датчик SR2-Hand Round (12V, 20W, IR-Sensor) (Arlight, -) | Сенсорный выключатель для светодиодной ленты 12 В. Питание/рабочее напряжение DC 12 В, максимальный ток 1.6 A на канал, 1 канал, максимальная мощность 20 Вт. Срабатывание от руки, расстояние до 5 см, датчик открыт — «вкл», закрыт — «выкл». Габаритные размеры: датчик 16×65×65 мм, кабель 2 м. | 1411.13 | шт | 1
| 020229 | Датчик SR2-Motion Round (12V, 20W, PIR Sensor) (Arlight, -) | ИК-выключатель для светодиодной ленты 12 В. Питание/рабочее напряжение DC 12 В, максимальный ток 1.6 A на канал, 1 канал, максимальная мощность 20 Вт. Датчик движения, расстояние срабатывания 1-3 м. Габаритные размеры: датчик 16×61×61 мм, кабель 2 м. | 1411.13 | шт | 1
| 029110 | ИК-выключатель SR-IRIS-IRH (12-24V, 1x5A, 40x11mm) (Arlight, Открытый) | Пассивный ИК-выключатель, встраиваемый в профиль, реагирует на движение. При улавливании движения - плавное включение и выключение света. При пропадании движения - отключение света через ~2мин. Зона срабатывания 1,5-2м. Требуется вырез в экране профиля для работы датчика. Длина кабеля 60мм. Для профилей с внутренней высотой (пов. профиля - пов. экрана) от 10 до 20 мм. 12-24V, 5A. Размер платы 40x11x12 мм, размер датчика: D12х10 мм. | 1035.28 | шт | 1
| 036162 | ИК-выключатель SR-RULE-MOTION (12-24V, 1x2.5A, 55x10mm) (Arlight, Открытый) | ИК-выключатель, встраиваемый в профиль, реагирует на движение. При улавливании движения - включение и выключение света. При пропадании движения - отключение света через ~40сек. Зона срабатывания до 2 м. Требуется вырез в экране профиля для работы датчика Ø 12.3 мм. Для профилей с внутренней высотой (пов. профиля - пов. экрана) от 10 до 20 мм. 12-24V, 2.5A. Размер платы 55x10x14мм, размер датчика: D12х10мм. | 938.09 | шт | 1
| 036163 | ИК-датчик SR-PRIME-IN-R16-WH (12-24V, 48-96W, MOTION) (Arlight, IP20 Пластик, 2 года) | ИК-выключатель для светодиодной ленты 12-24 В. Питание/рабочее напряжение DC 12-24 В, максимальный ток 4 A на канал, 1 канал, максимальная мощность 48-96 Вт. Датчик движения, расстояние срабатывания 2 м. Функции вкл/выкл, задержка по времени до 40 с. Габаритные размеры: датчик Ø 16 х 60 мм, врезное отверстие: Ø 14 х 54 мм, кабель 1 м. В комплекте идут два переходника с коннектора на 2 провода. | 1458.39 | шт | 1
| 036164 | ИК-датчик SR-PRIME-IN-R14-WH-MINI (12-24V, 48-96W, MOTION) (Arlight, IP20 Пластик, 2 года) | ИК-выключатель для светодиодной ленты 12-24 В. Питание/рабочее напряжение DC 12-24 В, максимальный ток 4 A на канал, 1 канал, максимальная мощность 48-96 Вт. Датчик движения, расстояние срабатывания 2 м. Функции вкл/выкл, задержка по времени до 40 с. Габаритные размеры: датчик Ø 14 х 18 мм (диаметр выступающей шляпки 16 мм), врезное отверстие: Ø 11х 18 мм, блок управления 50х28х8 мм, кабель 1 м. В комплекте идут два переходника с коннектора на 2 провода. | 2138.07 | шт | 1
| 036165 | ИК-датчик SR-PRIME-IN-S80-WH (12-24V, 96-192W, DOOR/HAND) (Arlight, IP20 Пластик, 2 года) | Выключатель для светодиодной ленты 12-24 В. Питание/рабочее напряжение DC 12-24 В, максимальный ток 8 A на канал, 1 канал, максимальная мощность 96-192 Вт. Переключение режимов срабатывания DOOR-HAND. Для дверей, расстояние срабатывания от 0.5 до 10 см, датчик открыт — «вкл», закрыт — «выкл». Срабатывание от руки, расстояние до 0.5 до 10 см, датчик открыт — «вкл», закрыт — «выкл». В комплекте 3 универсальных датчика с возможностью накладного/врезного монтажа. Габаритные размеры блока управления: 80х47х23 мм, кабель 1 м. Габаритные размеры датчика: Ø16 мм, врезное отверстие Ø14 мм. | 4253.63 | шт | 1
| 036166 | ИК-датчик SR-PRIME-IN-R16-WH (12-24V, 48-96W, DOOR) (Arlight, IP20 Пластик, 2 года) | Выключатель для светодиодной ленты 12-24 В. Питание/рабочее напряжение DC 12-24 В, максимальный ток 4 A на канал, 1 канал, максимальная мощность 48-96 Вт. Для дверей, расстояние срабатывания от 0.5 до 10 см, датчик открыт — «вкл», закрыт — «выкл». Габаритные размеры: датчик Ø 16 х 55 мм, врезное отверстие: Ø 14 х 54 мм, кабель 1 м. В комплекте идут два переходника с коннектора на 2 провода. | 1710.46 | шт | 1
| 036167 | ИК-датчик SR-PRIME-IN-R16-WH (12-24V, 48-96W, HAND) (Arlight, IP20 Пластик, 2 года) | Сенсорный выключатель для светодиодной ленты 12-24 В. Питание/рабочее напряжение DC 12-24 В, максимальный ток 4 A на канал, 1 канал, максимальная мощность 48-96 Вт. Срабатывание от руки, расстояние до 0.5 до 10 см. Габаритные размеры: датчик Ø 16 х 55 мм, врезное отверстие: Ø 14 х 54 мм, кабель 1 м. В комплекте идут два переходника с коннектора на 2 провода. | 1710.46 | шт | 1
| 036174 | ИК-датчик SR-PRIME-IN-R14-WH-MINI (12-24V, 48-96W, HAND) (Arlight, IP20 Пластик, 2 года) | Сенсорный выключатель для светодиодной ленты 12-24 В. Питание/рабочее напряжение DC 12-24 В, максимальный ток 4 A на канал, 1 канал, максимальная мощность 48-96 Вт. Срабатывание от руки, расстояние до 0.5 до 10 см. Габаритные размеры: датчик Ø 14 х 18 мм, врезное отверстие: Ø 11 х 18 мм, блок управления 50х28х8 мм, кабель 1 м. Цвет белый. | 2138.07 | шт | 1
| 036176 | ИК-датчик SR-PRIME-IN-R14-WH-MINI (12-24V, 48-96W, DOOR) (Arlight, Открытый) | Выключатель для светодиодной ленты 12-24 В. Питание/рабочее напряжение DC 12-24 В, максимальный ток 4 A на канал, 1 канал, максимальная мощность 48-96 Вт. Для дверей, расстояние срабатывания от 0.5 до 10 см, датчик открыт — «вкл», закрыт — «выкл». Габаритные размеры: датчик Ø 14 х 18 мм, врезное отверстие: Ø 11 х 18 мм, блок управления 50х28х8 мм, кабель 1 м. Цвет белый. | 2138.07 | шт | 1
| 036181 | ИК-выключатель SR-RULE-HAND (12-24V, 1x8A, 55x10mm) (Arlight, Открытый) | ИК-выключатель, встраиваемый в профиль, срабатывание от руки. При улавливании движения - плавное включение и выключение света. Зона срабатывания до 5 см. Требуется вырез в экране профиля для работы датчика Ø5 мм (2 отверстия). Для профилей с внутренней высотой (пов. профиля - пов. экрана) до 10 мм. 12-24V, 8A. Размер платы 50x10x10мм, размер 1 вырезного отверстия 5х5мм. | 1309.44 | шт | 1
| 036182 | ИК-выключатель SR-RULE-DOOR (12-24V, 1x8A, 55x10mm) (Arlight, Открытый) | ИК-выключатель, встраиваемый в профиль, реагирует на открытие дверцы. При открытии дверцы - плавное включение света, при закрытии - выключение. Зона срабатывания до 10 см. Требуется вырез в экране профиля для работы датчика Ø5 мм (2 отверстия). Для профилей с внутренней высотой (пов. профиля - пов. экрана) до 10 мм. 12-24V, 8A. Размер платы 50x10x10мм, размер 1 вырезного отверстия 5х5мм. | 1227.6 | шт | 1
| 045889 | ИК-датчик SR-PRIME-IN-R14-BK-MINI (12-24V, 48-96W, DOOR) (Arlight, Открытый) | Выключатель для светодиодной ленты 12-24 В. Питание/рабочее напряжение DC 12-24 В, максимальный ток 4 A на канал, 1 канал, максимальная мощность 48-96 Вт. Для дверей, расстояние срабатывания от 0.5 до 10 см, датчик открыт — «вкл», закрыт — «выкл». Габаритные размеры: датчик Ø 14 х 18 мм, врезное отверстие: Ø 11 х 18 мм, блок управления 50х28х8 мм, кабель 1 м. Цвет черный. | 2138.07 | шт | 1
| 045899 | ИК-датчик SR-PRIME-IN-R14-SL-MINI (12-24V, 48-96W, DOOR) (Arlight, Открытый) | Выключатель для светодиодной ленты 12-24 В. Питание/рабочее напряжение DC 12-24 В, максимальный ток 4 A на канал, 1 канал, максимальная мощность 48-96 Вт. Для дверей, расстояние срабатывания от 0.5 до 10 см, датчик открыт — «вкл», закрыт — «выкл». Габаритные размеры: датчик Ø 14 х 18 мм, врезное отверстие: Ø 11 х 18 мм, блок управления 50х28х8 мм, кабель 1 м. Цвет серебристый. | 2768.24 | шт | 1
| 045900 | ИК-датчик SR-PRIME-IN-R14-BK-MINI (12-24V, 48-96W, HAND) (Arlight, IP20 Пластик, 2 года) | Сенсорный выключатель для светодиодной ленты 12-24 В. Питание/рабочее напряжение DC 12-24 В, максимальный ток 4 A на канал, 1 канал, максимальная мощность 48-96 Вт. Срабатывание от руки, расстояние до 0.5 до 10 см. Габаритные размеры: датчик Ø 14 х 18 мм, врезное отверстие: Ø 11 х 18 мм, блок управления 50х28х8 мм, кабель 1 м. Цвет черный. | 2138.07 | шт | 1
| 045902 | ИК-датчик SR-PRIME-IN-R14-SL-MINI (12-24V, 48-96W, HAND) (Arlight, IP20 Пластик, 2 года) | Сенсорный выключатель для светодиодной ленты 12-24 В. Питание/рабочее напряжение DC 12-24 В, максимальный ток 4 A на канал, 1 канал, максимальная мощность 48-96 Вт. Срабатывание от руки, расстояние до 0.5 до 10 см. Габаритные размеры: датчик Ø 14 х 18 мм, врезное отверстие: Ø 11 х 18 мм, блок управления 50х28х8 мм, кабель 1 м. Цвет серебристый. | 2768.24 | шт | 1
| 045905 | ИК-датчик SR-PRIME-IN-R14-BK-MINI (12-24V, 48-96W, MOTION) (Arlight, IP20 Пластик, 2 года) | Поставка под заказ от 100 шт. ИК-выключатель для светодиодной ленты 12-24 В. Питание/рабочее напряжение DC 12-24 В, максимальный ток 4 A на канал, 1 канал, максимальная мощность 48-96 Вт. Датчик движения, расстояние срабатывания 2 м. Функции вкл/выкл, задержка по времени до 40 с. Габаритные размеры: датчик Ø 14 х 18 мм (диаметр выступающей шляпки 16 мм), врезное отверстие: Ø 11х 18 мм, блок управления 50х28х8 мм, кабель 1 м. Цвет черный. | 2138.07 | шт | 1
| 045907 | ИК-датчик SR-PRIME-IN-R14-SL-MINI (12-24V, 48-96W, MOTION) (Arlight, IP20 Пластик, 2 года) | Поставка под заказ от 200 шт. ИК-выключатель для светодиодной ленты 12-24 В. Питание/рабочее напряжение DC 12-24 В, максимальный ток 4 A на канал, 1 канал, максимальная мощность 48-96 Вт. Датчик движения, расстояние срабатывания 2 м. Функции вкл/выкл, задержка по времени до 40 с. Габаритные размеры: датчик Ø 14 х 18 мм (диаметр выступающей шляпки 16 мм), врезное отверстие: Ø 11х 18 мм, блок управления 50х28х8 мм, кабель 1 м. Цвет серебристый. | 2768.24 | шт | 1
| 046147 | ИК-датчик SR-PRIME-IRD/H-S17х9-WH (12-24V, 48-96W, DOOR/HAND) (Arlight, IP20 Пластик, 2 года) | Выключатель для светодиодной ленты 12-24 В. В комплекте 2 датчика. Питание/рабочее напряжение DC 12-24 В, максимальный ток 4 A на канал, 1 канал, максимальная мощность 48-96 Вт. Реагирует на открывание дверей или движение рукой, переключатель между режимами «hand» - «door» расположен на корпусе блока управления. Расстояние срабатывания от 0.5 до 10 см, датчик открыт — «вкл», закрыт — «выкл». Габаритные размеры блока управления: 75 х 15 х 11 мм, кабель 1 м (у датчика), кабель 25 см (питание). Габаритные размеры датчика: 17 x 9 x 7 мм. | 2228.09 | шт | 1
| 046148 | ИК-датчик SR-PRIME-IRD/H-S17х9-BK (12-24V, 48-96W, DOOR/HAND) (Arlight, IP20 Пластик, 2 года) | Выключатель для светодиодной ленты 12-24 В. В комплекте 2 датчика. Питание/рабочее напряжение DC 12-24 В, максимальный ток 4 A на канал, 1 канал, максимальная мощность 48-96 Вт. Реагирует на открывание дверей или движение рукой, переключатель между режимами «hand» - «door» расположен на корпусе блока управления. Расстояние срабатывания от 0.5 до 10 см, датчик открыт — «вкл», закрыт — «выкл». Габаритные размеры блока управления: 75 х 15 х 11 мм, кабель 1 м (у датчика), кабель 25 см (питание). Габаритные размеры датчика: 17 x 9 x 7 мм. | 2228.09 | шт | 1
| 046149 | ИК-датчик SR-PRIME-IRD/H-S17х9-SL (12-24V, 48-96W, DOOR/HAND) (Arlight, IP20 Пластик, 2 года) | Выключатель для светодиодной ленты 12-24 В. В комплекте 2 датчика. Питание/рабочее напряжение DC 12-24 В, максимальный ток 4 A на канал, 1 канал, максимальная мощность 48-96 Вт. Реагирует на открывание дверей или движение рукой, переключатель между режимами «hand» - «door» расположен на корпусе блока управления. Расстояние срабатывания от 0.5 до 10 см, датчик открыт — «вкл», закрыт — «выкл». Габаритные размеры блока управления: 75 х 15 х 11 мм, кабель 1 м (у датчика), кабель 25 см (питание). Габаритные размеры датчика: 17 x 9 x 7 мм. | 2498.17 | шт | 1
| 046465 | ИК-датчик SR-PRIME-RECESSED-IRD/H-R11-BK (12-24V, 48-96W, DOOR/HAND) (Arlight, IP20 Пластик, 2 года) | Выключатель для светодиодной ленты 12-24 В. В комплекте 2 датчика. Питание/рабочее напряжение DC 12-24 В, максимальный ток 4 A на канал, 1 канал, максимальная мощность 48-96 Вт. Реагирует на открывание дверей или движение рукой, переключатель между режимами «hand» - «door» расположен на корпусе блока управления. Расстояние срабатывания от 0.5 до 10 см, датчик открыт — «вкл», закрыт — «выкл». Габаритные размеры блока управления: 75 х 15 х 11 мм, кабель 1 м (у датчика), кабель 25 см (питание). Габаритные размеры датчика: 11 х 18 мм, врезное отверстие Ø 11 мм. | 2228.09 | шт | 1
| 046466 | ИК-датчик SR-PRIME-RECESSED-IRD/H-R11-SL (12-24V, 48-96W, DOOR/HAND) (Arlight, IP20 Пластик, 2 года) | Выключатель для светодиодной ленты 12-24 В. В комплекте 2 датчика. Питание/рабочее напряжение DC 12-24 В, максимальный ток 4 A на канал, 1 канал, максимальная мощность 48-96 Вт. Реагирует на открывание дверей или движение рукой, переключатель между режимами «hand» - «door» расположен на корпусе блока управления. Расстояние срабатывания от 0.5 до 10 см, датчик открыт — «вкл», закрыт — «выкл». Габаритные размеры блока управления: 75 х 15 х 11 мм, кабель 1 м (у датчика), кабель 25 см (питание). Габаритные размеры датчика: 11 х 18 мм, врезное отверстие Ø 11 мм. | 2498.17 | шт | 1
| 046467 | ИК-датчик SR-PRIME-RECESSED-IRD/H-R11-WH (12-24V, 48-96W, DOOR/HAND) (Arlight, IP20 Пластик, 2 года) | Выключатель для светодиодной ленты 12-24 В. В комплекте 2 датчика. Питание/рабочее напряжение DC 12-24 В, максимальный ток 4 A на канал, 1 канал, максимальная мощность 48-96 Вт. Реагирует на открывание дверей или движение рукой, переключатель между режимами «hand» - «door» расположен на корпусе блока управления. Расстояние срабатывания от 0.5 до 10 см, датчик открыт — «вкл», закрыт — «выкл». Габаритные размеры блока управления: 75 х 15 х 11 мм, кабель 1 м (у датчика), кабель 25 см (питание). Габаритные размеры датчика: 13 х 18 мм, врезное отверстие Ø 11 мм. | 2228.09 | шт | 1
выключатели, датчики [220V]
| 020221 | ИК-датчик SR2-Door (220V, 500W, IR-Sensor) (Arlight, -) | Бесконтактный ИК-выключатель ламп и освещения 220 В. Для дверей, расстояние до 5 см, датчик открыт — «вкл», закрыт — «выкл». Макс. мощность 500 Вт, AC 100-240 В. Габаритные размеры: блок 90×40×18 мм, датчик 17×15 мм, посадочное отверстие 13х11 мм, кабель 2 м. | 2129.07 | шт | 1
| 020222 | ИК-датчик SR2-Hand (220V, 500W, IR-Sensor) (Arlight, -) | Бесконтактный ИК-выключатель ламп и освещения 220 В. Срабатывание от руки — «вкл»/«выкл», расстояние срабатывания до 5 см. Макс. мощность 500 Вт, AC 100-240 В. Габаритные размеры: блок 90×40×18 мм, датчик 17×15 мм, посадочное отверстие 13х11 мм, кабель 2 м. | 2129.07 | шт | 1
| 020223 | Датчик SR2-Motion (220V, 500W, PIR-Sensor) (Arlight, -) | Бесконтактный ИК-выключатель ламп и освещения 220 В. Реагирует на движение, расстояние до 2,5 м, обнаружение движение — «вкл», покой — «выкл». Макс. мощность 500 Вт, AC 100-240 В. Габаритные размеры: блок 90×40×18 мм, датчик 20×14 мм, посадочное отверстие 22х15 мм, кабель 2 м. | 1980.53 | шт | 1

## Датчики движения
м. Тушинская, Волоколамское шоссе, д. 114, к.2, с.2.
sales@arlight.su
Сгенерирован: 19 апреля 2024 г.
Товар продается по норме упаковки
Датчики движения
Фото | Артикул | Наименование | Описание | Цена | Ед. изм. | Норма уп.
микроволновые AC220V
| 027385(1) | Датчик движения PRIME-MW-SURFACE-R94-300W (230V, 1.3A, MULTI, IP20) (Arlight, IP20 Пластик, 2 года) | Микроволновый датчик движения, совмещенный с датчиком освещенности. Высота установки - 1.5 - 3.5 м. Угол обнаружения 360°. Может срабатывать через двери и тонкие стены. Настройки: время отключения (8 c – 12 мин), радиус зоны срабатывания (1 - 10 м), освещенность (2 - 2000 люкс). Максимальная нагрузка 1200 Вт (для ламп накал-я и галогенных), 300 Вт (для светодиодных ламп), размеры (DxH) - 94x42 мм. | 1868 | шт | 1
| 027873 | Датчик NAVE-MW-IN-180-230V-MULTI (80x80, 2000W, IP20) (Arlight, -) | Микроволновый датчик движения, совмещенный с датчиком освещенности. Предназначен для встраивания в стену. Угол обнаружения 180°. Может срабатывать через двери и тонкие стены. Настройки: время отключения (10 c – 12 мин), радиус зоны срабатывания (5 - 15 м), освещенность (0,1 - 2000 люкс). Максимальная нагрузка 1200 Вт (для ламп накал-я и галогенных), 300 Вт (для светодиодных ламп), размеры (LxWxH) - 80x80х32 мм. | 2790.74 | шт | 1
| 031834 | Датчик движения NAVE-MW-HIGHBAY-R71-500W (230V, 2.17A, DIM, IP65) (Arlight, Пластик) | Поставка под заказ от 500 шт. Микроволновый датчик движения, совмещенный с датчиком освещенности. Высота установки 4-15 м. Угол обнаружения 360°. Может срабатывать через двери и тонкие стены. Имеет функцию дежурного освещения. Настройки: время отключения (5 c – 30 мин), радиус зоны срабатывания (4/10 м), освещенность (2-2000 лк), время дежурного освещения (0-∞), яркость в дежурном режиме (10-50%). Максимальная нагрузка 2000 Вт (для ламп накал-я и галогенных), 500 Вт (для светодиодных и люминесцентных ламп), габаритные размеры (D×H) 71.6×59 мм. | 5867.31 | шт | 1
| 031835 | Датчик движения PRIME-MW-HIGHBAY-R71-1000W (230V, 4.34A, MULTI, IP65) (Arlight, Пластик) | Поставка под заказ от 500 шт. Микроволновый датчик движения, совмещенный с датчиком освещенности. Высота установки 4-15 м. Угол обнаружения 360°. Может срабатывать через двери и тонкие стены. Настройки: время отключения (5 c – 30 мин), радиус зоны срабатывания (4/10 м), освещенность (2 - 2000 люкс). Максимальная нагрузка 2000 Вт (для ламп накал-я и галогенных), 1000 Вт (для светодиодных и люминесцентных ламп), габаритные размеры (D×H) 71.6×59 мм. | 3443.42 | шт | 1
| 031842 | Крепёж для датчиков движения JX-01A (Arlight, Металл) | Крепление для датчиков движения на прожектора типа HighBay. Габаритные размеры (L×W×H) 50×36×15 мм. | 185.67 | шт | 1
| 031843 | Крепёж для датчиков движения JX-01B (Arlight, Металл) | Крепление для датчиков движения на стену. | 185.67 | шт | 1
| 031846 | Датчик движения PRIME-MW-SURFACE-S90x41-300W (230V, 2.6A, MULTI, IP20) (Arlight, IP20 Пластик, 2 года) | Микроволновый датчик движения, совмещенный с датчиком освещенности. Высота установки - 1.5 - 3.5 м. Угол обнаружения 360°. Может срабатывать через двери и тонкие стены. Настройки: время отключения (8 c – 12 мин), радиус зоны срабатывания (1 - 10 м), освещенность (2 - 2000 люкс). Максимальная нагрузка 1200 Вт (для ламп накал-я и галогенных), 300 Вт (для светодиодных и люминесцентных ламп), размеры (LxWxH) - 90.1х41.15х39.7 мм. | 1586.67 | шт | 1
| 038150 | Датчик движения PRIME-MW-BUILT-R94-1500W (230V, 7A, MULTI, IP20) (Arlight, IP20 Пластик, 2 года) | Микроволновый датчик движения, совмещенный с датчиком освещенности. Высота установки - 2 - 10 м. Угол обнаружения 360°. Может срабатывать через двери и тонкие стены. Настройки: время отключения (10 c – 30 мин), радиус зоны срабатывания (2 - 16 м), освещенность (10 - 2000 люкс). Максимальная нагрузка 1500 Вт (для ламп накал-я и галогенных), 500 Вт (для светодиодных ламп), размеры внешние (DxH) - 98 x 54 мм, размер утапливаемой части 65 х 40 мм. | 1868 | шт | 1
микроволновые 12/24V
| 038149 | Датчик движения PRIME-MW-BUILT-R94-120W (12-24V, 5A, MULTI, IP20) (Arlight, IP20 Пластик, 2 года) | Микроволновый датчик движения, совмещенный с датчиком освещенности. Высота установки - 2 - 10 м. Угол обнаружения 360°. Может срабатывать через двери и тонкие стены. Настройки: время отключения (10 c – 30 мин), радиус зоны срабатывания (2 - 16 м), освещенность 10 - 2000 люкс). Максимальный выходной ток 5 А. Максимальная мощность для светодиодных лент: 60 Вт (12 В), 120 Вт (24 В). Максимальная мощность для ламп накаливания и галогенных 30 Вт. Максимальная мощность для светодиодных ламп 15 Вт. Размеры внешние (DxH) - 98 x 54 мм, размер утапливаемой части 65 х 40 мм. | 1307.6 | шт | 1
инфракрасные AC220V
| 027387 | Датчик движения PRIME-PIR-IN-360-230V-MULTI (56x33mm, 800W, IP20) (Arlight, -) | Инфракрасный датчик движения (ИК-датчик (IP20) отделен от основного блока (IP20)), совмещенный с датчиком освещенности, регулировка времени (5с – 8 мин), расстояния (до 6 м при монтаже на потолок, до 8 м при монтаже на стену), освещенности (10-2000 лк). Угол обзора: 100° в вертикальной плоскости, 360° в горизонтальной плоскости. Нагрузка 800 Вт (для ламп накал-я и галогенных), 200 Вт (для светодиодных и люминесцентных ламп), цвет белый, габаритные размеры (L×W×H) 56×33.6×24.5 мм. | 1282.84 | шт | 1
| 027388 | Датчик движения PRIME-PIR-UP-360-230V-MULTI (94x80mm, 1200W, IP44) (Arlight, -) | Инфракрасный датчик движения, совмещенный с датчиком освещенности. Предназначен для установки на стену или потолок. Настройки: время отключения (5 c – 8 мин), зона срабатывания (до 12 м), освещенность (5 - 2000 люкс). Максимальная нагрузка 1200 Вт (для ламп накал-я и галогенных), 300 Вт (для светодиодных и люминесцентных ламп), размеры (ØxH) - 93.4х79.8 мм. | 1361.61 | шт | 1
| 027871 | Датчик NAVE-PIR-UP-180-230V-MULTI (120x78, 1200W, IP44) (Arlight, -) | Настенный накладной датчик движения, совмещенный с датчиком освещенности, регулировка времени (10с–15мин), расстояния (до 12 м), освещенности (3-2000люкс), нагрузка 300 Вт (для энергосберегающих ламп), нагрузка 1200 Вт (для ламп накаливания), цвет белый, размеры 120x78x28мм, вес 166 г. Высота установки 1,8-2,5м. | 2070.55 | шт | 1
| 027872 | Датчик NAVE-PIR-UP-360-230V-MULTI (102x102, 2000W, IP20) (Arlight, -) | Настенный/потолочный накладной датчик движения (двухпроводная линия), совмещенный с датчиком освещенности. Угол обнаружения 360° в горизонтальной плоскости. Высота установки 4-10 м. Настройки: время отключения (10 c – 30 мин), зона срабатывания (до 20 м), освещенность (3 - 2000 люкс). Максимальная нагрузка 2000 Вт (для ламп накал-я и галогенных), 500 Вт (для светодиодных и люминесцентных ламп), размеры (L×W×H) 102x102x58 мм. | 2588.19 | шт | 1
| 031836 | Датчик движения NAVE-PIR-BUILT-R43-150W (230V, 0.6A, MINI, IP20) (Arlight, Пластик) | Инфракрасный датчик движения, совмещенный с датчиком освещенности. Высота установки - 2.2 - 4 м. Угол обнаружения 360°. Настройки: время отключения (10 c – 7 мин), зона срабатывания (до 6 м), освещенность (3 - 2000 люкс). Максимальная нагрузка 300 Вт (для ламп накал-я и галогенных), 150 Вт (для светодиодных и люминесцентных ламп), размеры (ØxH) - 42.9х66.4 мм, установочное отверстие (Ø) - 33 мм. | 1372.87 | шт | 1
| 031839 | Датчик движения NAVE-PIR-SURFACE-300W (230V, 1.3A, MULTI, IP65) (Arlight, Пластик) | Инфракрасный датчик движения, совмещенный с датчиком освещенности. Высота установки - 1.8 - 2.5 м. Угол обнаружения 180°. Настройки: время отключения (10 c – 15 мин), максимальная зона срабатывания 12 м, освещенность (3 - 2000 люкс). Максимальная нагрузка 1200 Вт (для ламп накал-я и галогенных), 300 Вт (для светодиодных и люминесцентных ламп), размеры (LxWxH) - 119х80х51.5 мм. | 1822.99 | шт | 1
| 031844 | Датчик движения PRIME-PIR-BUILT-R53-200W (230V, 1.7A, MULTI, IP20) (Arlight, IP20 Пластик, 2 года) | Инфракрасный датчик движения, совмещенный с датчиком освещенности. Высота установки - 2.2 - 4 м. Угол обнаружения 360°. Настройки: время отключения (5 c – 5 мин), зона срабатывания (до 6 м), освещенность (3 - 2000 люкс). Максимальная нагрузка 800 Вт (для ламп накал-я и галогенных), 200 Вт (для светодиодных и люминесцентных ламп), размеры (LxWxH) - 52.8х63.9 мм. | 1192.82 | шт | 1
| 031845 | Датчик движения PRIME-PIR-SURFACE-R76-200W (230V, 0.87A, SLIM, IP20) (Arlight, Пластик) | Инфракрасный датчик движения, совмещенный с датчиком освещенности. Высота установки 2.2 - 4 м. Угол обнаружения 360° в горизонтальной плоскости. Настройки: время отключения (10 c – 7 мин), радиус зоны срабатывания (8 м), освещенность (3-2000 люкс). Максимальная нагрузка 400 Вт (для ламп накал-я и галогенных), 200 Вт (для светодиодных и люминесцентных ламп), габаритные размеры (L×H) 76×20 мм. | 1228.83 | шт | 1
| 031847 | Датчик движения PRIME-PIR-BUILT-200W (230V, 0.87A, MULTI, IP20) (Arlight, Пластик) | Инфракрасный датчик движения, совмещенный с датчиком освещенности. Высота установки 1 -1.8 м. Угол обнаружения 160°. Настройки: время отключения (10 c – 7 мин), зона срабатывания (до 9 м), освещенность (3-2000 лк). Максимальная нагрузка 500 Вт (для ламп накал-я и галогенных), 200 Вт (для энергосберегающих ламп), габаритные размеры (L×W×H) 81.95×82.1×44.4 мм. | 1710.46 | шт | 1

## Серия SPI
м. Тушинская, Волоколамское шоссе, д. 114, к.2, с.2.
sales@arlight.su
Сгенерирован: 19 апреля 2024 г.
Товар продается по норме упаковки
Серия SPI
Фото | Артикул | Наименование | Описание | Цена | Ед. изм. | Норма уп.
SPI Контроллеры [программа]
| 039632 | Контроллер ARL-SPI-301-62-DIM-SUF (5-24V, 3200pix) (Arlight, IP20 Пластик, 5 лет) | Контроллер для монохромных лент «Бегущий огонь» и управляемых модулей. Протокол SPI, напряжение 5–24 В, 3200 пикселей, 22 встроенных программы. Подходит для управления бегущей лентой с помощью выключателей. Контроллер может управлять как одноцветной SPI лентой, так и RGB SPI лентой в режиме белого цвета. Поддерживаются микросхемы:WS2801, WS2811, SM16703, TM1812, UCS1903. Габариты 38x14x5 мм. | 1814.04 | шт | 1
SPI Контроллеры [SD-карта]
| 016999 | Контроллер HX-805 (2048 pix, 5-24V, SD-карта, ПДУ) (Arlight, -) | Master-контроллер для лент RGB «Бегущий огонь» и управляемых модулей, протокол SPI и DMX512, напряжение 5–24 В, 2048 пикселей, запись программ на SD-карту (ПО LED Build), ПДУ(батарея LR1130) в комплекте, размер 112×64×24 мм. Вес 50 г. Список поддерживаемых микросхем см. в Таблице микросхем. | 9992.66 | шт | 1
| 019859 | Контроллер HX-803SA DMX (8192 pix, 220V, SD-карта) (Arlight, -) | Контроллер для лент RGB «Бегущий огонь» и управляемых модулей, протокол SPI и DMX512. Напряжение 5–24 В, 8 выходных портов, до 8192 пикселей, запись программ на SD-карту (ПО LED Build). Размер 189x123x40 мм. Список поддерживаемых микросхем см. в Таблице микросхем. | 36496.74 | шт | 1
| 020914 | Контроллер HX-806SB (2048 pix, 12-24V, SD-card, WiFi) (Arlight, -) | Контроллер для лент RGB «Бегущий огонь» и управляемых модулей, протокол SPI и DMX512. Напряжение 5–24 В, 1 выходной порт, до 2048 пикселей, запись программ на SD-карту (ПО LED Build). Управление по Wi-Fi c мобильных устройств. Для Android ПО LEDPDF, для iOS ПО H806SB. Размер 150х82х38 мм. Список поддерживаемых микросхем см. в Таблице микросхем. | 10127.7 | шт | 1
| 020915 | Контроллер HX-801SB (2048 pix, 5-24V, SD-card) (Arlight, -) | Контроллер для лент RGB «Бегущий огонь» и управляемых модулей, протокол SPI и DMX512. Напряжение 5–24 В, 1 выходной порт, до 2048 пикселей, запись программ на SD-карту (ПО LED Build), размер 150х82х38 мм. Список поддерживаемых микросхем см. в Таблице микросхем. | 4769.36 | шт | 1
| 022187 | Контроллер HX-801TC (122880 pix, 220V, SD-карта) (Arlight, -) | Master-контроллер для синхронизации до 96 контроллеров HX-801RC (арт. 018549), 2 выходных Ethernet-порта до 122 880 пикселей, без прямого выхода на ленты и модули. Запись программ на SD-карту (ПО LED Build), напряжение 230 В. ПДУ в комплекте, размер 270×150×44 мм. | 78545.94 | шт | 1
| 022992 | Контроллер HX-802SE-2 (6144 pix, 5-24V, SD-карта, ПДУ) (Arlight, -) | Контроллер для лент RGB «Бегущий огонь» и управляемых модулей, протокол SPI и DMX512. Функция записи адресов DMX микросхем. Напряжение 5–24 В, 4 выходных порта, до 6144 пикселей, запись программ на SD-карту (ПО LED Build), ИК ПДУ (батарея LR1130) в комплекте, размер 130х75х25 мм. Список поддерживаемых микросхем см. в Таблице микросхем. Размер пульта 85х40х7 мм., держатель не предусмотрен | 14741.43 | шт | 1
| 023048 | Контроллер HX-803TC-2 (170000pix, 220V, SD-card, TCP/IP) (Arlight, -) | Master-контроллер для синхронизации до 255 контроллеров HX-801RA, HX-801RC, HX-802RA, 2 выходных Ethernet-порта до 177 000 пикселей, без прямого выхода на ленты и модули. Онлайн управление с ПК запись программ ПО LED Studio. Воспроизведение с SD-карты (ПО LED Build). Внешнее управление с DMX консоли. Напряжение 230 В. ПДУ в комплекте, размер 270×150×44 мм. | 100601.82 | шт | 1
SPI Контроллеры LIVE [TCP/IP]
| 018549 | Контроллер HX-801RC (8192 pix, 220V, TCP/IP) (Arlight, -) | Slave-контроллер для пиксельных модулей и лент. Позволяет воспроизводить динамические эффекты, текст, рисунки, видео. Поддержка протоколов SPI и DMX 512. Управляется Master-контроллером или ПК (ПО LED Studio). 8 выходных портов до 8192 пикселей. Синхронизация с несколькими контроллерами до 100 шт. Напряжение 230 В. Размер 189x123x40 мм. | 34884.3 | шт | 1
| 027277 | Контроллер HX-SPI-DMX-SL-4P (4096 pix, 220V, TCP/IP, add, ArtNet) (Arlight, IP20 Металл, 2 года) | Slave-контроллер для пиксельных модулей и лент. Позволяет воспроизводить динамические эффекты, текст, рисунки, видео. Поддержка протоколов SPI и DMX 512. Управляется Master-контроллером или ПК (ПО LED Studio). Работает с ArtNet, совместим с ПО Madrix, Jinx и др. 4 выходных порта до 4096 пикселей, 2 порта RJ-45 для соединения с Master-устройствами и Slave-устройствами. Длина кабеля между контроллерами 100 м. Запись адресов DMX-микросхем. Напряжение 230 В. Размер 180×125×45 мм. | 29707.92 | шт | 1
SPI Усилители, делители
| 028419 | Усилитель SMART-SPI (12-24V, 2 output) (Arlight, IP20 Пластик, 5 лет) | Сплиттер сигнала SPI (TTL). Вход - 1 группа SPI (TTL) сигнала, выход - 2 группы SPI (TTL) сигнала. Напряжение питания DC 5-24V. Встраивается в стандартный подрозетник. Габариты 52х52х26 мм. | 3218.36 | шт | 1
| 033094 | Усилитель сигнала LN-SPI-6CH (5-24V) (Arlight, IP20 Металл, 1 год) | Делитель для SPI контроллеров. Разветвляет и восстанавливает цифровой сигнал на 6 выходов для SPI-лент. Позволяет подключить в 6 раз больше лент к одному SPI контроллеру. Напряжение питания 5-24 B. Размеры 140х70х25 мм. Гарантия 1 год. | 3600.96 | шт | 1
| 041770 | Конвертер ED-RS485-TTL (12-24V) (Arlight, IP65 Пластик, 1 год) | Преобразователь цифрового симметричного сигнала (RS-485) в несимметричный (TTL) и обратно, служит для удлинения линии до 200 м от контроллера до ленты или от одной ленты до другой, применяются по одному (если у контроллера есть симметричный выход D+ и D-) или попарно (если имеется только выход DATA и GND). Питание 12-24В, размеры 40x19x11 мм. | 4097.32 | компл | 1

## Серия TRIAC
м. Тушинская, Волоколамское шоссе, д. 114, к.2, с.2.
sales@arlight.su
Сгенерирован: 19 апреля 2024 г.
Товар продается по норме упаковки
Серия TRIAC
Фото | Артикул | Наименование | Описание | Цена | Ед. изм. | Норма уп.
TRIAC Панели [230V]
| 025040 | Панель SMART-P15-DIM-IN White (230V, 1A, TRIAC, Rotary, 2.4G) (Arlight, IP20 Пластик, 5 лет) | Встраиваемая роторная пластиковая панель 2.4 ГГц, цвет белый. Для управления одноцветными источниками света (TRIAC). Управление яркостью с помощью роторного вращателя. Возможна работа с диммерами тока. Питание/рабочее напряжение 100-240VAC. Габариты 86х86х48.5 мм. | 4987.33 | шт | 1
| 027113 | Панель SMART-P36-DIM-IN White (230V, 1.2A, TRIAC, Sens, 2.4G) (Arlight, IP20 Пластик, 5 лет) | Встраиваемая сенсорная стеклянная панель 2.4 ГГц, цвет белый. Для управления одноцветными источниками света (TRIAC). Управление яркостью с помощью сенсорной полосы. Питание/рабочее напряжение 100-240VAC, 1 зона управления. Габариты 86х86х35 мм. | 5739.03 | шт | 1
| 027115 | Панель SMART-P37-DIM-IN White (230V, 1.2A, TRIAC, Rotary, 2.4G) (Arlight, IP20 Пластик, 5 лет) | Встраиваемая роторная стеклянная панель 2.4 ГГц, цвет белый. Для управления одноцветными источниками света (TRIAC). Управление яркостью с помощью роторного вращателя. Работает в режиме master/slave, 1 зона. Питание/рабочее напряжение 100-240VAC. Габариты 86х86х50 мм. | 5930.33 | шт | 1
| 027608 | Накладка декоративная для панели LN-500 (Arlight, IP20 Пластик, 3 года) | Накладка декоративная одинарная для TRIAC ппанели LN-500 размер 86*86mm, цвет RAL9010, материал ABS V1 | 830.47 | шт | 1
| 028109 | Панель SMART-P37-DIM-IN Black (230V, 1.2A, TRIAC, Rotary, 2.4G) (Arlight, IP20 Пластик, 5 лет) | Встраиваемая роторная стеклянная панель 2.4 ГГц, цвет чёрный. Для управления одноцветными источниками света (TRIAC). Управление яркостью с помощью роторного вращателя. Работает в режиме master/slave, 1 зона. Питание/рабочее напряжение 100-240VAC. Габариты 86х86х50 мм. | 5930.33 | шт | 1
| 028110 | Панель SMART-P36-DIM-IN Black (230V, 1.2A, TRIAC, Sens, 2.4G) (Arlight, IP20 Пластик, 5 лет) | Встраиваемая сенсорная стеклянная панель 2.4 ГГц, цвет чёрный. Для управления одноцветными источниками света (TRIAC). Управление яркостью с помощью сенсорной полосы. Питание/рабочее напряжение 100-240VAC, 1 зона управления. Габариты 86х86х35 мм. | 5739.03 | шт | 1
| 032365 | Накладка декоративная для панели LN-500, черная (Arlight, IP20 Пластик, 3 года) | Накладка декоративная одинарная для TRIAC ппанели LN-500, черная размер 84*84mm, цвет RAL0000, материал ABS V1 | 830.47 | шт | 1
| 038228 | Панель роторная LN-500-TE-NF (230V) (Arlight, IP20 Металл, 3 года) | Встраиваемая роторная панель. Для управления одноцветными источниками света (TRIAC). Управление яркостью с помощью роторного вращателя. Работает в режиме Trailing Edge, диммирование по заднему фронту. Не требует подключения N провода. Возможна работа с любым источником света, поддерживающим фазное диммирование. Есть регулировка ограничения минимального уровня яркости. Питание/рабочее напряжение 220-240VAC. Максимальная резистивная нагрузка 300W, минимальная- 5W. Габариты 70х70х42 мм., Декоративная накладка в комплект не входит. Панель совместима с проходными выключателями. Механизм совместим с большинством европейских производителей электроустановочных изделий. Максимальный пусковой ток - 63А. | 4400 | шт | 1
TRIAC Диммеры [12-48V]
| 025029 | Диммер SMART-DIM105 (12-48V, 15A, TRIAC) (Arlight, IP20 Пластик, 5 лет) | Диммер TRIAC для светодиодных лент. Сигнал управления TRIAC 40-220VAC, питание/рабочее напряжение 12-48VDC, максимальный ток 15A, максимальная мощность 180-720W. Винтовые клеммы. Корпус - PVC. Габариты 175x45x27 мм. Управляется стандартными светорегуляторами TRIAC по переднему фронту (LE). | 2260.5 | шт | 1
| 035060 | Диммер SMART-DIM105 (12-48V, 8A, TRIAC) (Arlight, IP20 Пластик, 5 лет) | Диммер TRIAC для светодиодных лент. Сигнал управления TRIAC 40-220VAC, питание/рабочее напряжение 12-48VDC, максимальный ток 8A, максимальная мощность 96-384W. Винтовые клеммы. Корпус - PVC. Габариты 175x45x27 мм. Управляется стандартными светорегуляторами TRIAC по переднему фронту (LE). | 2957.29 | шт | 1
| 035061 | Диммер SMART-DIM105 (12-48V, 20A, TRIAC) (Arlight, IP20 Пластик, 5 лет) | Диммер TRIAC для светодиодных лент. Сигнал управления TRIAC 40-220VAC, питание/рабочее напряжение 12-48VDC, максимальный ток 20A, максимальная мощность 240-960W. Винтовые клеммы. Корпус - PVC. Габариты 175x45x27 мм. Управляется стандартными светорегуляторами TRIAC по переднему фронту (LE). | 3342.14 | шт | 1
TRIAC Диммеры [230V]
| 020730 | Диммер SR-1009AC (230V, 2x1.2A) (Arlight, IP20 Пластик, 3 года) | Диммер с RF управлением (пульт поставляется отдельно) и выходом TRIAC/MOSFET с возможностью переключения фронтов LEADING/TRAILING. Мощность активной нагрузки (лампы накаливания) макс. 2х288 Вт. Полная мощность для электронной нагрузки (диммеры) макс. 2х72 VA. Питание 100-240 VAC. Управляется пультами и панелями серий SR-2819x, SR-2833x, SR-2830A, SR-2835DIM и другими. Размер 168x58х28мм. | 5500 | шт | 1
| 021707 | Диммер SR-1009SAC-HP (230V, 1.66A) (Arlight, IP20 Пластик, 3 года) | Диммер для диммируемых токовых драйверов для светильников и гибкого неона на 220V, а также для ламп накаливания и галогенных на 220 В. Коммутируемая мощность макс. 400 Вт (1 канал 1,66А), 100Вт для светодиодных источников. Выход - триак (симистор). Управление с помощью диммерных пультов серии SR-2819x, SR-2833x или настенного выключателя без фиксациии. Установка под настенный выключатель. Размер 44x45x20 мм. Питание 100-240VAC. | 4400 | шт | 1
| 023066 | Диммер SMART-D2-DIM-SUF (230V, 2A, TRIAC, 2.4G) (Arlight, IP20 Пластик, 5 лет) | Диммер для одноцветных источников света (TRIAC). Питание/рабочее напряжение 100-240VDC, выходной ток 2А, выходная мощность 200-480W. Корпус - PVC. Габариты 103х67х30 мм. Управляется пультами и панелями серии SMART, поддерживающими диммирование по радиоканалу (см. совместимые). | 4388.67 | шт | 1
| 025038 | Диммер SMART-D5-DIM-IN (230V, 1A, TRIAC, 2.4G) (Arlight, IP20 Пластик, 5 лет) | TRIAC диммер, предназначенный для установки в подрозетник. Управляется пультами и панелями серии SMART. Питание 100-240VAC, макс.ток 1А. Габариты: 52x52x26 мм. | 3889.04 | шт | 1
| 031113 | Диммер SMART-D17-DIM (230V, 6A, TRIAC, DIN, 2.4G) (Arlight, IP20 Пластик, 5 лет) | Диммер для одноцветных источников света (TRIAC). Питание/рабочее напряжение 100-240V AC, выходной ток 6А, выходная мощность 600-1440W. Корпус - PVC, OLed экран. Габариты 168х93.5х63 мм. Управляется пультами и панелями серии SMART, поддерживающими диммирование по радиоканалу (см. совместимые), входы DMX512 и 0/1-10V, на корпусе - аналоговый вращатель. | 27749.9 | шт | 1
| 032994 | Диммер SMART-D19-DIM-PUSH-DIN (230V, 2A, TRIAC, 2.4G) (Arlight, IP20 Пластик, 5 лет) | TRIAC диммер, предназначенный для установки на DIN-рейку. Поддерживает функцию Push-Dim. Питание/рабочее напряжение 100-240VDC, выходной ток 2А, выходная мощность 200-480W. Корпус - PVC. Совместим с пультами и панелями SMART. Габариты 115х67х48 мм. | 6598.76 | шт | 1
| 032999 | Диммер SMART-D22-DIM-PUSH-SUF (230V, 2A, TRIAC, 2.4G) (Arlight, IP20 Пластик, 5 лет) | TRIAC диммер, для управления яркостью классических ламп накаливания и галогенных ламп. Поддерживает функцию Push-Dim. Питание/рабочее напряжение 100-240VDC, выходной ток 2А, выходная мощность 200-480W. Совместим с пультами и панелями SMART, поддерживает управление по 0/1-10V.Корпус - PVC. Габариты 175х45х27 мм. | 5423.95 | шт | 1
| 033761 | Диммер SMART-TRIAC-DIM-DIN (230V, 6A) (Arlight, IP20 Пластик, 5 лет) | Диммер для одноцветных источников света (TRIAC). Питание/рабочее напряжение 100-240VDC, выходной ток 6А, выходная мощность для ламп накаливания - 1440Вт, для LED - 720Вт . Корпус - PVC, Led экран. Габариты 168х93.5х63 мм. | 23995 | шт | 1
| 036190 | INTELLIGENT ARLIGHT Диммер SMART-SET-TRIAC-601-72-DIM-PD-IN Black (230V, 1x1.5A, ПДУ 10кн, 2.4G) (IARL, IP20 Пластик, 5 лет) | Комплект диммера TRIAC с пультом (10 кнопок), предназначенный для установки в подрозетник. Питание/рабочее напряжение 100-240VDC, максимальный ток 1.5A на канал, 1 канал, максимальная мощность 150-360W, Push-Dim. Габариты диммера 52x52x26 мм, габариты пульта 135x40x11 мм. Держатель в комплекте. | 5500 | шт | 1
| 036199 | INTELLIGENT ARLIGHT Диммер SMART-SET-TRIAC-601-72-DIM-PD-IN Black (230V, 1x1.5A, x4, ПДУ 10кн, 2.4G) (IARL, IP20 Пластик, 5 лет) | Комплект диммера TRIAC с пультом, предназначенный для установки в подрозетник. В комплекте 4 диммера и 4-зонный пульт с сенсорным кольцом. Питание/рабочее напряжение 100-240VDC, максимальный ток 1.5A на канал, 1 канал, максимальная мощность 150-360W, Push-Dim. Габариты диммера 52x52x26 мм, габариты пульта 122x53x17.5 мм. Держатель в комплекте. | 16500 | шт | 1
| 038546 | INTELLIGENT ARLIGHT Диммер SMART-TRIAC-601-72-PD-IN (230V, 1x1.5A, ZB, 2.4G) (IARL, IP20 Пластик, 5 лет) | TRIAC диммер, предназначенный для установки в подрозетник. Управляется пультами и панелями серии SMART. Интерфейс Tuya, TUYA (ZIGBEE), совместим с приложением INTELLIGENT ARLIGHT и SMART LIFE. Питание 100-240VAC, макс.ток 1.5А. Габариты: 52x52x26 мм. | 5874.07 | шт | 1
| 039329 | INTELLIGENT ARLIGHT Диммер SMART-SET-TRIAC-601-72-DIM-PD-IN Black (230V, 1x1.5A, ПДУ LINE, 2.4G) (IARL, IP20 Пластик, 5 лет) | Комплект диммера TRIAC с пультом (слайдер), предназначенный для установки в подрозетник. Питание/рабочее напряжение 100-240VDC, максимальный ток 1.5A на канал, 1 канал, максимальная мощность 150-360W, Push-Dim. Габариты диммера 52x52x26 мм, габариты пульта 139x36x11 мм. Держатель в комплекте. | 6600 | шт | 1
TRIAC Контроллеры [230V]
TRIAC Усилитель [230V]
| 023181 | Усилитель компенсирующий ARL-TB01 (230V, TRIAC) (Arlight, IP20 Пластик, 2 года) | Усилитель нагрузки TRIAC системы для корректности работы TRIAC диммеров со светодиодными источниками света. Напряжение питания AC 100-230V, потребляемая мощность 1.5W. | 3850 | шт | 1

## Серия 0-10V
м. Тушинская, Волоколамское шоссе, д. 114, к.2, с.2.
sales@arlight.su
Сгенерирован: 19 апреля 2024 г.
Товар продается по норме упаковки
Серия 0-10V
Фото | Артикул | Наименование | Описание | Цена | Ед. изм. | Норма уп.
1-10V Панели [12-48V]
| 036242 | INTELLIGENT ARLIGHT Роторная панель SMART-1-10V-301-31-DIM-IN White (24-48V, 2.4G) (IARL, IP20 Пластик, 5 лет) | Встраиваемая роторная панель RF 2.4 ГГц, цвет белый. Материал - стекло. Выходной сигнал 0/1-10V. Управление яркостью с помощью роторного вращателя. Работает в режиме master/slave, 1 зона. Питание DC 24-48V. Габариты 86х86х48 мм. Панель совместима с 0/1-10V контроллерами и драйверами, а также, пультами серии SMART. | 6976.86 | шт | 1
| 036243 | INTELLIGENT ARLIGHT Роторная панель SMART-1-10V-301-31-DIM-IN Black (24-48V, 2.4G) (IARL, IP20 Пластик, 5 лет) | Встраиваемая роторная панель RF 2.4 ГГц, цвет чёрный. Материал - стекло. Выходной сигнал 0/1-10V. Управление яркостью с помощью роторного вращателя. Работает в режиме master/slave, 1 зона. Питание DC 24-48V. Габариты 86х86х48 мм. Панель совместима с 0/1-10V контроллерами и драйверами, а также, пультами серии SMART. | 6976.86 | шт | 1
0-10V Панели [230V]
| 025037 | Панель SMART-P14-DIM-IN White (230V, 3A, 0-10V, Rotary, 2.4G) (Arlight, IP20 Пластик, 5 лет) | Встраиваемая роторная панель RF 2.4G, цвет белый. Материал - пластик. Выходной сигнал 0-10V. Управление яркостью с помощью роторного вращателя. Возможно управление от пультов по радиоканалу 2.4G, может управлять любыми диммерами и контроллерами SMART по радиоканалу 2.4G. Питание AC 85-265V, ток нагрузки 3А. Габариты 86х86х35 мм. | 4164.96 | шт | 1
| 027111 | Панель SMART-P34-DIM-IN White (230V, 0-10V, Sens, 2.4G) (Arlight, IP20 Пластик, 5 лет) | Встраиваемая сенсорная панель, цвет белый. Материал - стекло. Выходной сигнал 0/1-10V. Управление яркостью с сенсорной полосы. 4 зоны управления. Питание 230V, входное напряжение 86-265VAC. Габариты 86х86х35 мм. Панель совместима с 0/1-10V диммерами. | 5651.26 | шт | 1
| 027112 | Панель SMART-P35-DIM-IN White (230V, 0-10V, Sens, 2.4G) (Arlight, IP20 Пластик, 5 лет) | Встраиваемая сенсорная панель, цвет белый. Материал - стекло. Выходной сигнал 0/1-10V. Управление яркостью с сенсорной полосы. 1 зона управления. Питание 230V, входное напряжение 86-265VAC. Габариты 86х86х35 мм. Панель совместима с 0/1-10V диммерами. | 5651.26 | шт | 1
| 028112 | Панель SMART-P34-DIM-IN Black (230V, 0-10V, Sens, 2.4G) (Arlight, IP20 Пластик, 5 лет) | Встраиваемая сенсорная панель, цвет чёрный. Материал - стекло. Выходной сигнал 0/1-10V. Управление яркостью с сенсорной полосы. 4 зоны управления. Питание 230V, входное напряжение 86-265VAC. Габариты 86х86х35 мм. Панель совместима с 0/1-10V диммерами. | 5651.26 | шт | 1
| 028113 | Панель SMART-P35-DIM-IN Black (230V, 0-10V, Sens, 2.4G) (Arlight, IP20 Пластик, 5 лет) | Встраиваемая сенсорная панель, цвет чёрный. Материал - стекло. Выходной сигнал 0/1-10V. Управление яркостью с сенсорной полосы. 1 зона управления. Питание 230V, входное напряжение 86-265VAC. Габариты 86х86х35 мм. Панель совместима с 0/1-10V диммерами. | 5651.26 | шт | 1
| 028432 | Панель SMART-P98-DIM-G-IN White (230V, 1.5A, 0/1-10V, Rotary, 2.4G) (Arlight, Стекло) | Встраиваемая роторная панель RF 2.4 ГГц, цвет белый. Материал - стекло. Выходной сигнал 0/1-10V. Управление яркостью с помощью роторного вращателя. Работает в режиме master/slave, 1 зона. Питание 230V, входное напряжение 100-240VAC. Габариты 86х86х35 мм. Панель совместима с 0/1-10V(dip-переключатель) контроллерами и пультами серии SMART. | 6526.74 | шт | 1
| 028433 | Панель SMART-P99-DIM-G-IN Black (230V, 1.5A, 0/1-10V, Rotary, 2.4G) (Arlight, Стекло) | Встраиваемая роторная панель RF 2.4 ГГц, цвет чёрный. Материал - стекло. Выходной сигнал 0/1-10V. Управление яркостью с помощью роторного вращателя. Работает в режиме master/slave, 1 зона. Питание 230V, входное напряжение 100-240VAC. Габариты 86х86х35 мм. Панель совместима с 0/1-10V (dip-переключатель) контроллерами и пультами серии SMART. | 6526.74 | шт | 1
| 033010 | Панель SMART-P14-DIM-P-IN White (230V, 1.5A, 0/1-10V, Rotary, 2.4G) (Arlight, IP20 Пластик, 5 лет) | Встраиваемая роторная панель RF 2.4G, цвет белый. Материал - пластик. Выходной сигнал 0-10V / 1-10V (выбирается переключателем на корпусе). Управление яркостью с помощью роторного вращателя. Возможно управление от пультов по радиоканалу 2.4G, может управлять любыми диммерами и контроллерами SMART по радиоканалу 2.4G. Питание AC 85-265V, ток нагрузки 1.5А. Габариты 86х86х49 мм. | 4444.94 | шт | 1
0-10V Диммеры CV [12-36V]
| 023061 | Диммер SMART-D1-DIM (12-36V, 0/1-10V) (Arlight, IP20 Пластик, 5 лет) | Диммер для одноцветных источников света (0/1-10V). Питание/рабочее напряжение 12-36VDC, входной/выходной ток 8А, выходная мощность 96-288W. Корпус - PVC. Габариты 97х33х18 мм. | 2311.37 | шт | 1
| 027136 | Диммер SMART-D10-DIM (12-36V, 4x5A, 0/1-10V) (Arlight, IP20 Пластик, 5 лет) | Диммер для одноцветных источников света (0/1-10V). Синхронное управление 4 каналами. Питание/рабочее напряжение 12-36VDC, входной/выходной ток 4х5А, выходная мощность 240-720W. Корпус - PVC. Габариты 175х45х27 мм. | 1100 | шт | 1
| 027137 | Диммер SMART-D32-DIM (12-36V, 12A, 0/1-10V) (Arlight, IP20 Пластик, 5 лет) | Диммер для одноцветных источников света (0/1-10V). Питание/рабочее напряжение 12-36VDC, входной/выходной ток 12А, выходная мощность 144-432W. Корпус - PVC. Габариты 175х45х27 мм. Управляется 0/1-10V панелями серии SMART (поставляются отдельно). | 2937.03 | шт | 1
| 038182 | INTELLIGENT ARLIGHT Диммер SMART-0-10V-102-72-MIX-SUF (12-36V, 2x5A) (IARL, IP20 Пластик, 5 лет) | Диммер для мультибелых (MIX) источников света (0/1-10V). Питание/рабочее напряжение 12-36VDC, входной/выходной ток 5А на канал, 2 канала, выходная мощность 120-360W. Корпус - PVC. Габариты 114х38х20 мм. | 3375.9 | шт | 1
0-10V Диммеры CC [12-36V]
| 014713 | Диммер SR-2013 (12-36V, 4x700mA, 1-10V) (Arlight, IP20 Пластик, 3 года) | Диммер с входом 1-10V, 4 синхронных канала 700mA. Питание 12-36VDC. Ток 4x0.7A, Мощность 4x(8.4-25.2)W. Размеры 46x178x18мм. ПОД ЗАКАЗ. | 550 | шт | 1
| 014719 | Диммер SR-2011 (12-36V, 4x350mA, 1-10V) (Arlight, IP20 Пластик, 3 года) | Диммер с входом 1-10V, 4 синхронных канала 350mA. Питание 12-36VDC. Ток 4x0.35A, Мощность 4x(4.2-12.6)W. Размеры 46x178x18мм. | 550 | шт | 1
0-10V Диммеры [230V]
| 028434 | Диммер SMART-D14-DIM-PUSH (230V, 1.5А, 0-10V, 2.4G) (Arlight, IP20 Пластик, 5 лет) | Диммер для одноцветных источников света (выход 0/1-10V, реле). Питание/рабочее напряжение AC 85-265V, выходной ток 1.5А (реле), выходная мощность (127.5-397.5)W. DIP переключатель 0-10V/1-10V. Корпус - PVC. Габариты 52х52х26 мм, встраивается в стандартный подрозетник. Управляется Push-Dim кнопкой и пультами SMART. | 3897.14 | шт | 1
| 033760 | Диммер SMART-D14-TUYA-DIM-PUSH-IN (230V, 1.5A, 0/1-10V, 2.4G) (Arlight, IP20 Пластик, 5 лет) | Диммер для одноцветных источников света (0/1-10V). Питание/рабочее напряжение AC 85-265V. DIP переключатель 0-10V/1-10V. Корпус - PVC. Габариты 52х52х26 мм, встраивается в стандартный подрозетник. Управление 2.4G+WiFi, интерфейс Tuya, Push-Dim. | 5759.29 | шт | 1
| 037345 | INTELLIGENT ARLIGHT Диммер SMART-0-10V-301-72-DIM-PD-IN (230V, 1x20mA, TUYA BLE, 2.4G) (IARL, IP20 Пластик, 5 лет) | Диммер для одноцветных источников света (0/1-10V). Питание/рабочее напряжение AC 100-240V. DIP переключатель 0-10V/1-10V. Корпус - PVC. Габариты 52х52х26 мм, встраивается в стандартный подрозетник. Управление 2.4G, интерфейс TUYA (Bluetooth), поддерживается управление ЯНДЕКС АЛИСА (с помощью конвертера 037434 или 039309), Push-Dim. Управляется пультами и панелями серии SMART (поставляются отдельно). | 5176.38 | шт | 1
0-10V Конвертеры [RF]
| 025036 | Конвертер SMART-C1 (12V, RF-0/1-10V, 2.4G) (Arlight, IP20 Пластик, 5 лет) | Конвертер RF сигнала от пультов серии SMART в сигнал 0-10V. Напряжение питания 12VDC/230VAC, выходной сигнал 0-10V, нагрузочная способность 20mA/канал, 4 канала. Корпус - PVC. Габариты 114х38х20 мм. | 4010.57 | шт | 1
| 032989 | Конвертер SMART-C3-4CH-SUF (12-24V, RF-0/1-10V, 2.4G) (Arlight, IP20 Пластик, 5 лет) | Конвертер RF сигнала от пультов серии SMART в сигнал 0/1-10V (выбор переключателем на корпусе). Питание AC230V, выходное напряжение DC12-24V, выходной сигнал 0/1-10V, нагрузочная способность 20mA/канал, 4 канала. Корпус - PVC. Габариты 175х45х27 мм. | 6552.85 | шт | 1
| 038155 | INTELLIGENT ARLIGHT Конвертер SMART-0-10V-302-72-SH-DRI-PD-SUF (230V, 2x20mA, 2.4G) (IARL, IP20 Пластик, 5 лет) | Конвертер RF сигнала серии SMART в сигнал 0/1-10V (выбор переключателем на корпусе). Питание AC230V, выходной сигнал 0/1-10V, нагрузочная способность 20mA/канал, 2 канала, функция Push-DIM. Корпус - PVC. Габариты 175х45х27 мм. | 5772.79 | шт | 1

## Серия DMX512
м. Тушинская, Волоколамское шоссе, д. 114, к.2, с.2.
sales@arlight.su
Сгенерирован: 19 апреля 2024 г.
Товар продается по норме упаковки
Серия DMX512
Фото | Артикул | Наименование | Описание | Цена | Ед. изм. | Норма уп.
Панели [DMX Master]
Декодеры CV [12-36V]
| 023823 | Декодер SMART-K15-DMX (12-36V, 4x8A) (Arlight, IP20 Металл, 5 лет) | Декодер DMX512 для трансляции DMX512 сигнала ШИМ(PWM) устройствам. Питание 12-36VDC. 4 канала, ток нагрузки 4x8A, мощность нагрузки 384-1152W. Входной сигнал DMX512, выходной сигнал ШИМ(PWM). XLR3 разъем подключения. Размер 165x70x37 мм. | 6976.86 | шт | 1
| 023824 | Декодер SMART-K16-DMX (12-24V, 4x5A) (Arlight, IP20 Пластик, 5 лет) | Декодер DMX512 для трансляции DMX512 сигнала ШИМ(PWM) устройствам. Питание 12-24VDC. 4 канала, ток нагрузки 4x5A, мощность нагрузки 240-480W. Входной сигнал DMX512, выходной сигнал ШИМ(PWM). Цифровой дисплей на корпусе, адрес устанавливается с помощью кнопок. Размер 170x50x23 мм. | 5232.65 | шт | 1
| 023825 | Декодер SMART-K17-DMX (12-24V, 24x3A) (Arlight, IP20 Пластик, 5 лет) | Декодер DMX512 для трансляции DMX512 сигнала ШИМ(PWM) устройствам. Питание 12-24VDC. 24 канала, ток нагрузки 24x3A, мощность нагрузки 864-1720W. Входной сигнал DMX512, выходной сигнал ШИМ(PWM). Цифровой дисплей на корпусе, адрес устанавливается с помощью кнопок. Декодер предназначен для установки на DIN-рейку. Размер 160x88x60 мм. | 25825.64 | шт | 1
| 023826 | Декодер SMART-K18-DMX (12-36V, 12x5A) (Arlight, IP20 Пластик, 5 лет) | Декодер DMX512 для трансляции DMX512 сигнала ШИМ(PWM) устройствам. Питание 12-36VDC. 12 каналов, ток нагрузки 12x5A, мощность нагрузки 720-1440-2160W. Входной сигнал DMX512, выходной сигнал ШИМ(PWM). Цифровой дисплей на корпусе, адрес устанавливается с помощью кнопок. Декодер предназначен для установки на DIN-рейку. Размер 160x88x60 мм. | 21916.34 | шт | 1
| 026562 | Декодер SMART-K25-DMX (12-36V, 4x8A) (Arlight, IP20 Металл, 5 лет) | Декодер DMX512 для трансляции DMX512 сигнала ШИМ(PWM) устройствам. Питание 12-36VDC. 4 канала, ток нагрузки 4x8A, мощность нагрузки 384-1152W. Входной сигнал DMX512, выходной сигнал ШИМ(PWM). Терминальные клеммы подключения. Размер 175х46х32 мм. | 5248.4 | шт | 1
| 027126 | Декодер SMART-K23-DMX512-DIN (12-24V, 3x6A) (Arlight, IP20 Пластик, 5 лет) | Декодер DMX512 для трансляции DMX512 сигнала ШИМ(PWM) устройствам. Питание 12-24VDC. 3 канала, ток нагрузки 3x6A, мощность нагрузки 216-432W. Входной сигнал DMX512, выходной сигнал ШИМ(PWM). Цифровой дисплей на корпусе, адрес устанавливается с помощью кнопок. Размер 115х48х67 мм. Корпус PVC. Для использования на DIN-рейке. | 5185.38 | шт | 1
| 027144 | Декодер ARL-7022-DMX (12-24V, 3x8A, DMX512, XLR3) (Arlight, IP20 Металл, 3 года) | Декодер сигнала DMX512 в ШИМ (PWM). Напряжение питания DC 12-24V, 3 канала управления, ток нагрузки до 8А на канал, максимальная мощность 288-576W, разъём XLR3. Адреса устанавливаются DIP-переключателями на корпусе. Габариты 164х65х40 мм. | 4901.81 | шт | 1
| 027145 | Декодер ARL-7022-DMX (12-24V, 4x8A, DMX512, XLR3) (Arlight, IP20 Металл, 3 года) | Декодер сигнала DMX512 в ШИМ (PWM). Напряжение питания DC 12-24V, 4 канала управления, ток нагрузки до 8А на канал, максимальная мощность 384-768W, разъём XLR3. Адреса устанавливаются DIP-переключателями на корпусе. Габариты 164х65х40 мм. | 5428.45 | шт | 1
| 027152 | Декодер ARL-7022-DMX (12-24V, 1x25A, DMX512) (Arlight, IP20 Металл, 3 года) | Декодер сигнала DMX512 в ШИМ (PWM). Напряжение питания DC 12-24V, 1 канал управления, ток нагрузки до 25А, максимальная мощность 300-600W, винтовые клеммы. Адреса устанавливаются DIP-переключателями на корпусе. Габариты 127х42х33 мм. | 4726.26 | шт | 1
| 027153 | Декодер ARL-7022-DMX (12-24V, 3x6A, DMX512) (Arlight, IP20 Металл, 3 года) | Декодер сигнала DMX512 в ШИМ (PWM). Напряжение питания DC 12-24V, 3 канала управления, ток нагрузки до 6А на канал, максимальная мощность 216-432W, винтовые клеммы. Адреса устанавливаются DIP-переключателями на корпусе. Габариты 127х42х33 мм. | 4546.21 | шт | 1
| 028406 | Декодер SMART-K33-DMX (12-24V, 1x15A) (Arlight, IP20 Пластик, 5 лет) | Декодер DMX512 для трансляции DMX512 сигнала ШИМ(PWM) устройствам. Питание 12-24VDC. 1 канал, ток нагрузки 1x15A, мощность нагрузки 180-360W. Входной сигнал DMX512, выходной сигнал ШИМ(PWM). Цифровой дисплей на корпусе, адрес устанавливается с помощью кнопок. Размер 170x50x23 мм. | 4881.55 | шт | 1
| 028407 | Декодер SMART-DMX-SUF (12-24V, 3x6A) (Arlight, IP20 Пластик, 5 лет) | Декодер DMX512 для трансляции DMX512 сигнала ШИМ(PWM) устройствам. Питание 12-24VDC. 3 канала, ток нагрузки 3x6A, мощность нагрузки 216-432W. Входной сигнал DMX512, выходной сигнал ШИМ(PWM). Цифровой дисплей на корпусе, адрес устанавливается с помощью кнопок. Размер 170x50x23 мм. | 5149.37 | шт | 1
| 028408 | Декодер SMART-K35-DMX-SUF (12-36V, 3x10A, XLR3) (Arlight, Металл) | Декодер DMX512 для трансляции DMX512 сигнала ШИМ(PWM) устройствам. Питание 12-36VDC. 3 канала, ток нагрузки 3x10A, мощность нагрузки 330-1080W. Входной сигнал DMX512, выходной сигнал ШИМ(PWM). XLR3 разъем подключения. Размер 165x70x38 мм. | 6751.8 | шт | 1
| 028409 | Декодер SMART-K36-DMX (12-24V, 4x5A, DIN) (Arlight, IP20 Пластик, 5 лет) | Декодер DMX512 для трансляции DMX512 сигнала ШИМ(PWM) устройствам. Питание 12-24VDC. 4 канала, ток нагрузки 4x5A, мощность нагрузки 240-480W. Входной сигнал DMX512, выходной сигнал ШИМ(PWM). Цифровой дисплей на корпусе, адрес устанавливается с помощью кнопок. Размер 110х48х67 мм. Корпус PVC. Для использования на DIN-рейке. | 5549.98 | шт | 1
| 028444 | Декодер SMART-DMX-SUF (12-36V, 4x8A, RJ45) (Arlight, IP20 Металл, 5 лет) | Декодер DMX512 для трансляции DMX512 сигнала ШИМ(PWM) устройствам. Питание 12-36VDC. 4 канала, ток нагрузки 4x8A, мощность нагрузки 384-1152W. Входной сигнал DMX512 (2xRJ45), выходной сигнал ШИМ(PWM). RJ45 вход. Размер 175х46х32 мм. | 5248.4 | шт | 1
| 028446 | Декодер SMART-K52-DMX (12-24V, 3x8A) (Arlight, IP20 Металл, 5 лет) | Декодер DMX512 для трансляции DMX512 сигнала ШИМ(PWM) устройствам. Питание 12-24VDC. 3 канала, ток нагрузки 3x8A, мощность нагрузки 288-576W. Входной сигнал DMX512, выходной сигнал ШИМ(PWM). Входные порты: терминальные клеммы. Адреса устанавливаются DIP-переключателями на корпусе. Размер 130х57х31 мм. | 5879.69 | шт | 1
| 028448 | Декодер SMART-K54-DMX (12-24V, 4x6A) (Arlight, IP20 Металл, 5 лет) | Декодер DMX512 для трансляции DMX512 сигнала ШИМ(PWM) устройствам. Питание 12-24VDC. 4 канала, ток нагрузки 4x6A, мощность нагрузки 288-576W. Входной сигнал DMX512, выходной сигнал ШИМ(PWM). Входные порты: терминальные клеммы. Адреса устанавливаются DIP-переключателями на корпусе. Размер 130х57х30 мм. DMX адреса сбрасываются при выключении питания. | 6639.27 | шт | 1
| 028449 | Декодер SMART-K55-DMX (12-24V, 5x6A, XLR3) (Arlight, Металл) | Декодер DMX512 для трансляции DMX512 сигнала ШИМ(PWM) устройствам. Питание 12-24VDC. 5 каналов, ток нагрузки 5x6A, мощность нагрузки 360-720W. Входной сигнал DMX512 (XLR3, RJ45 терминальные клеммы), выходной сигнал ШИМ(PWM) (терминальные клеммы). OLED дисплей. Размер 170х86х40 мм. | 20930.58 | шт | 1
| 033008 | Декодер SMART-K61-DMX-WP-SUF (12-36V, 4x5A) (Arlight, IP67 Пластик, 5 лет) | Влагозащищенный (IP67) декодер DMX512 для трансляции DMX512 сигнала ШИМ(PWM) устройствам. Питание DC 12-36V. 4 канала, ток нагрузки 4x5A, мощность нагрузки 240-720W. Входной сигнал DMX512, выходной сигнал ШИМ(PWM). Цифровой дисплей на корпусе, адрес устанавливается с помощью кнопок. Габариты 176x78x38 мм. | 10240.23 | шт | 1
| 033768 | Декодер SMART-DMX-SUF (12-24V, 12x5A, XLR3, RJ45) (Arlight, IP20 Металл, 5 лет) | Декодер DMX512 для трансляции DMX512 сигнала ШИМ(PWM) устройствам. Питание 12-24VDC. 12 каналов, ток нагрузки 12x5A, мощность нагрузки 720-1440W. Входной сигнал DMX512, выходной сигнал ШИМ(PWM). Изменяемая частота ШИМ от 250Гц до 8000Гц. Возможность работы в режиме "Master". Цифровой порт XLR3, разъемы RJ45, терминальные клеммы. Цифровой дисплей на корпусе, адрес устанавливается с помощью кнопок. OLED дисплей. Размер 247x118x39 мм. | 32183.58 | шт | 1
| 033769 | Декодер SMART-DMX-SUF (12-24V, 24x5A, XLR3, RJ45) (Arlight, IP20 Металл, 5 лет) | Декодер DMX512 для трансляции DMX512 сигнала ШИМ(PWM) устройствам. Питание 12-24VDC. 24 канала, ток нагрузки 24x5A, ток нагрузки 24x5A, мощность нагрузки 1440-2880W. Входной сигнал DMX512, выходной сигнал ШИМ(PWM). Изменяемая частота ШИМ от 250Гц до 8000Гц. Возможность работы в режиме "Master". Цифровой порт XLR3 и XLR5, разъемы RJ45, терминальные клеммы. Цифровой дисплей на корпусе, адрес устанавливается с помощью кнопок. OLED дисплей. Размер 324x116x38.5 мм. | 38372.73 | шт | 1
| 036244 | INTELLIGENT ARLIGHT Декодер SMART-DMX512-305-63-RDM-SUF Black (12-48V, 5x4A, Terminal) (IARL, IP20 Металл, 5 лет) | Декодер DMX512 для трансляции DMX512 сигнала ШИМ(PWM) устройствам. Питание 12-48VDC. 2 каналов, ток нагрузки 5x4A, мощность нагрузки 240-960W. Входной сигнал DMX512, выходной сигнал ШИМ(PWM) 250-8000Гц. Терминальные клеммы подключения. Размер 175х46х32 мм. | 6189.15 | шт | 1
| 036245 | INTELLIGENT ARLIGHT Декодер SMART-DMX512-305-63-RDM-SUF Black (12-48V, 5x4A, RJ-45) (IARL, IP20 Металл, 5 лет) | Декодер DMX512 для трансляции DMX512 сигнала ШИМ(PWM) устройствам. Питание 12-48VDC. 5 каналов, ток нагрузки 5x4A, мощность нагрузки 240-960W. Входной сигнал DMX512, выходной сигнал ШИМ(PWM) 250-8000Гц. Входной сигнал DMX512 (2xRJ45), выходной сигнал ШИМ(PWM). RJ45 вход. Размер 175х46х32 мм. | 6189.15 | шт | 1
Декодеры CC [12-48V]
| 023827 | Декодер SMART-K19-DMX (12-48V, 4x350mA) (Arlight, IP20 Пластик, 5 лет) | Декодер тока DMX512 для трансляции DMX512 сигнала ШИМ(PWM) устройствам, таким как светильникам и мощным светодиодам. Питание 12-48VDC. 4 канала, ток нагрузки 4x350mA, мощность нагрузки 16.8-67.2W. Входной сигнал DMX512, выходной сигнал ШИМ(PWM). Цифровой дисплей на корпусе, адрес устанавливается с помощью кнопок. Размер 170x50x23 мм. Гарантия 2 года с даты продажи. | 8889.87 | шт | 1
| 023828 | Декодер SMART-K20-DMX (12-48V, 4x700mA) (Arlight, IP20 Пластик, 5 лет) | Декодер тока DMX512 для трансляции DMX512 сигнала ШИМ(PWM) устройствам, таким как светильники и мощные светодиоды. Питание 12-48VDC. 4 канала, ток нагрузки 4x700mA, мощность нагрузки 33.6-134.4W. Входной сигнал DMX512, выходной сигнал ШИМ(PWM). Цифровой дисплей на корпусе, адрес устанавливается с помощью кнопок. Размер 170x50x23 мм. Гарантия 2 года с даты продажи. | 8889.87 | шт | 1
| 037440 | INTELLIGENT ARLIGHT Декодер SMART-DMX512-204-62-RGBW-RDM-SUF (12-48V, 4x150-500mA) (IARL, IP20 Пластик, 5 лет) | Декодер DMX512. Питание 12-48VDC, выходное 3-45 VDC напряжение, ток 150-500mA на канал, 4 канала, максимальная мощность 1.8W-90W. Ток и частота ШИМ (250Гц-16000Гц) устанавливаются dip-переключателями. Логарифмическая или линейная кривая диммирования. Габариты 170х50х23 мм. | 6751.8 | шт | 1
| 037441 | INTELLIGENT ARLIGHT Декодер SMART-DMX512-204-62-RGBW-RDM-SUF (12-48V, 4x350-1200mA) (IARL, IP20 Пластик, 5 лет) | Декодер DMX512. Питание 12-48VDC, выходное 3-45 VDC напряжение, ток 350-1200mA на канал, 4 канала, максимальная мощность 4.2W-216W. Ток и частота ШИМ (250Гц-16000Гц) устанавливаются dip-переключателями. Логарифмическая или линейная кривая диммирования. Габариты 170х50х23 мм. | 6751.8 | шт | 1
Декодеры [230V/230V]
Выключатели [230V]
| 033004 | Выключатель SMART-SWITCH-DMX-SUF (230V, 5A) (Arlight, IP20 Пластик, 3 года) | DMX-выключатель для любых видов нагрузки AC 230V, в том числе и гибкого неона. Напряжение питания AC 100-240V, максимальный ток нагрузки 5А, максимальная мощность при AC 230V - 1150W. DMX адрес задается кнопками на корпусе, цифровой дисплей. Габариты 170x50x23 мм. | 5232.65 | шт | 1
Контроллеры [DMX Master]
| 017614 | Контроллер DMX SR-2817 (220V, 8 зон) (Arlight, IP20 Пластик, 3 года) | DMX контроллер, управление по радиоканалу пультами SR-2818, 2819, 2819S (поставляются отдельно), до 8 зон. Питание 220VAC, выход цифровой сигнал DMX. Подключение лент через любой DMX декодер. Размеры 177х57х21 мм. | 8121.4 | шт | 1
| 022199 | Контроллер SR-1009HSWP (230V, 3x1.66A) (Arlight, IP67 Пластик, 3 года) | Герметичный IP67 контроллер RGB с RF управлением (пульт поставляется отдельно), выходом DMX512 и тиристорным выходом TRIAC/MOSFET с выпрямленным током DC. Мощность активной нагрузки (RGB-неон, лампы накаливания) макс.3х365 Вт. Полная мощность для электронной нагрузки (диммеры) макс. 3х90 VA. Питание 100-240 VAC. Управляется пультами и панелями серий SR-2819x, SR-2833x, SR-2830A, SR-2835DIM и другими. Размер 180x74х38мм. | 12153.24 | шт | 1
| 024323 | Контроллер DMX K-5000 (220V, SD-card, 5x512) (Arlight, IP20 Металл, 1 год) | DMX512 контроллер с функцией редактирования адресов. 5 портов по 512 каналов на каждый. Напряжение питания AC 220V. SD-карта в комплекте. Рекомендуется для использования с линейными прожекторами AR-LINE-RGB. Габариты 192x122x45мм. | 38260.2 | шт | 1
| 030915 | Контроллер SMART-K58-DMX (12-24V, 2.4G) (Arlight, IP20 Пластик, 5 лет) | Миниатюрный DMX512 контроллер для управления DMX512 лентами и модулями. Питание DC12-24V, выход цифровой сигнал DMX512. Габариты 97х33х18 мм. Корпус - PVC. Управляется пультами и панелями серии SMART. | 4419.05 | шт | 1
| 033759 | Контроллер SMART-DMX-CONSOLE-DIN (5-12V, 6CH, XLR3) (Arlight, IP20 Металл, 5 лет) | Консольный DMX512 контроллер. Питание DC5-12V либо 3хААА батарейки, выход цифровой сигнал DMX512, 6 каналов управления, терминальные клеммы, XLR3 разъем, цифровой дисплей. Габариты 92х65х38 мм. Корпус - метал. Управляется слайдерными ползунками. | 10352.76 | шт | 1
Контроллеры Sunlite [DMX Master]
| 017075 | Контроллер Sunlite STICK-DE3 Black (Arlight, IP20 Пластик, 1 год) | Настенный DMX контроллер Sunlite STICK-DE3, 1024 канала, USB/Ethernet, ESA+ESA2+ESA Pro software, microSD card, материал - чёрное стекло, Сенсорное управление, 20 кнопок, 500 сцен (программ), 10 зон, 106х146х11mm, вес 250 гр. Напряжение питания AC 230V. Не подлежат обмену и возврату. Комплектация: контроллер, блок питания, карта памяти, кабель USB, паспорт изделия. | 135036 | шт | 1
| 017085 | Контроллер Sunlite SLESA-U9 (Arlight, IP20 Пластик, 1 год) | Онлайн/автономный DMX контроллер Sunlite SLESA-U9, 512 (режим онлайн) или 256 (автономный режим) каналов DMX, USB, ESA+ESA2 software, 20 сцен (программ), 1 зона. Напряжение AC 230V. Не подлежат обмену и возврату. Комплектация: контроллер, блок питания, кабель USB, паспорт изделия. | 38710.32 | шт | 1
| 017735 | Контроллер Sunlite SUITE2-BC (Arlight, IP20 Пластик, 1 год) | DMX контроллер (работа только в Live режиме от ПК), 512 каналов, USB, Suite2 software. Не подлежат обмену и возврату. Напряжение AC 230V. Комплектация: контроллер, кабель USB, паспорт изделия. | 70893.9 | шт | 1
| 022655 | Контроллер Sunlite STICK-CU4 Black (Arlight, IP20 Пластик, 1 год) | Настенный DMX контроллер Sunlite STICK-CW4, 1024 канала, mini USB/Ethernet, ESA2 Software, материал - чёрное стекло, сенсорное управление, 20 кнопок, 36 сцен (программ), 6 зон, 106х146х10 мм, вес 200 гр. Напряжение питания AC 230V. Не подлежат обмену и возврату. Комплектация: контроллер, блок питания, кабель USB, паспорт изделия. | 69768.6 | шт | 1
Беспроводные удлинители [5-24V]
| 028416 | Усилитель SMART-DMX-Transmitter Black (5V, XLR3 Female, 2.4G) (Arlight, IP20 Металл, 5 лет) | Беспроводной передатчик (усилитель) сигнала DMX512. Вход - сигнал DMX512, выход радиосигнал 2.4G. Разъем XLR3 Female, питание DC 5V (укомплектован адаптером). Максимальное расстояние между передатчиком и приёмником сигнала - 400 метров. Габариты 219x19x19 мм. Габариты адаптера с проводом 968x60x65 мм. Работает в паре с приемником сигнала 028417. | 7843.34 | шт | 1
| 028417 | Усилитель SMART-DMX-Receiver Black (5V, XLR3 Male, 2.4G) (Arlight, IP20 Металл, 5 лет) | Беспроводной приёмник (усилитель) сигнала DMX512. Вход - радиосигнал 2.4G, выход DMX512. Разъем XLR3 Male, питание DC 5V (укомплектован адаптером). Максимальное расстояние между передатчиком и приёмником сигнала - 400 метров. Габариты 215x21x21 мм. Работает в паре с передатчиком сигнала 028416. | 7843.34 | шт | 1
Усилители, разветвители [12-36V]
| 019460 | Усилитель DMX-сигнала SR-2100AMP (12-24V, 1CH) (Arlight, IP20 Пластик, 3 года) | DMX-усилитель, служит для усиления DMX сигнала (для увеличения дистанции между DMX-контроллером и DMX-декодером). Напряжение 12-24 В. Размеры 145x46x16 мм. | 5333.92 | шт | 1
| 028415 | Усилитель SMART-DMX (12-36V, 2CH, DIN) (Arlight, IP20 Пластик, 5 лет) | Усилитель сигнала DMX512/RDM. Вход - DMX512, выход 2CHxDMX512, напряжение питания DC 12-36V. Максимальный потребляемый ток 0.5А. Габариты 110х67х48 мм. Для использования на DIN-рейке. | 7145.66 | шт | 1
| 028435 | DMX-сплиттер SMART-DMX-4CH (12-36V, XLR3) (Arlight, IP20 Металл, 5 лет) | Сплиттер (усилитель) DMX512 сигнала. Вход - 1 порт DMX512, выход - 4 порта DMX512. Напряжение питания DC 12-36V, разъемы XLR3. Габариты 256х92х38 мм. | 17050.55 | шт | 1
| 038937 | INTELLIGENT ARLIGHT Сплиттер SMART-DMX512-306-72-DIN (12-48V, 2-in, 6-out, RS-485) (IARL, IP20 Металл, 5 лет) | Сплиттер (усилитель) DMX512 сигнала. Вход - 2 порта DMX512, выход - 6 портов DMX512. Напряжение питания DC 12-48V, разъемы RS-485 (терминальные клеммы). Габариты 160х88х60 мм. | 14133.77 | шт | 1
Усилители, разветвители [230V]
| 016921 | Усилитель DMX-сигнала LN-DMX-1CH (220V) (Arlight, IP20 Металл, 1 год) | Для усиления входного DMX-сигнала с оптической изоляцией входа от выхода (>1000V) и возможностью дальнейшего каскадирования выхода DMX на 32 устройства. Размер 144,5х72,5х38 мм | 6388.33 | шт | 1
| 019502 | Контроллер-распределитель LN-DMX-8CH (230V) (Arlight, IP20 Металл, 1 год) | Сплиттер (контроллер-распределитель) DMX для распараллеливания входного DMX-сигнала на 8 DMX-каналов с оптической изоляцией входа от выхода и всех выходных DMX-каналов друг от друга. Количество подключаемых приемников на каждый выход max. 32. Размер 375х153х40 мм | 19782.77 | шт | 1
Конвертеры [SPI, TRIAC, 0-10V]
| 027128 | Конвертер SMART-K24-DMX512 (12-24V, SPI, 2.4G) (Arlight, IP20 Металл, 5 лет) | Конвертер сигнала DMX512 в SPI. Вход - DMX512+RF 2.4GHz, выход SPI (TTL)x3, напряжение питания DC 12-24V. Максимально 1024 пикселей, 3 выходных порта. На корпусе цифровой монитор. Габариты 165х70х37 мм. Совместим с пультами SMART. | 10026.42 | шт | 1
| 027129 | Конвертер SMART-K25-DMX512 (230V, 2x1A, TRIAC) (Arlight, Пластик) | Конвертер сигнала DMX512 в TRIAC. Вход - DMX512, выход TRIAC(230V), напряжение питания AC 230V. 2 канала управления, ток нагрузки 2х1А. На корпусе цифровой дисплей. Габариты 170x50x23 мм. | 6319.68 | шт | 1
| 027130 | Конвертер SMART-K29-DMX512 (230V, 2x1.2A, TRIAC, DIN) (Arlight, Пластик) | Конвертер сигнала DMX512 в TRIAC. Вход - DMX512, выход TRIAC(230V), напряжение питания AC 230V. 2 канала управления, ток нагрузки 2х1.2А. На корпусе цифровой дисплей. Габариты 110x48x67 мм. Для использования на DIN-рейке. | 7235.68 | шт | 1
| 027131 | Конвертер SMART-K29-DMX512 (230V, 1x2A, TRIAC, DIN) (Arlight, IP20 Пластик, 5 лет) | Конвертер сигнала DMX512 в TRIAC. Вход - DMX512, выход TRIAC(230V), напряжение питания AC 230V. 1 канал управления, ток нагрузки 1х2А. На корпусе цифровой дисплей. Габариты 110x48x67 мм. Для использования на DIN-рейке. | 5266.4 | шт | 1
| 028410 | Конвертер SMART-K37-DMX (12-24V, SPI, DIN, 2.4G) (Arlight, Металл) | Конвертер сигнала DMX512 в SPI. Вход - DMX512+RF 2.4GHz, выход SPI (TTL), напряжение питания DC 12-24V. Максимально 1024 пикселей, 1 выходной порт. На корпусе цифровой монитор. Габариты 110х67х48 мм. Совместим с пультами SMART. Для использования на DIN-рейке. | 9114.93 | шт | 1
| 028411 | Конвертер SMART-K38-DMX (12-24V, SPI, 2.4G) (Arlight, IP20 Пластик, 5 лет) | Конвертер сигнала DMX512 в SPI. Вход - DMX512+RF 2.4GHz, выход SPI (TTL), напряжение питания DC 12-24V. Максимально 1024 пикселей. На корпусе цифровой монитор. Габариты 170х50х23 мм. Совместим с пультами SMART. | 8612.37 | шт | 1
| 028412 | Конвертер SMART-K39-DMX (12-24V, 0/1-10V, DIN) (Arlight, Металл) | Конвертер сигнала DMX512 в 0/1-10V. Вход - DMX512, выход 0-10V и 1-10V (по выбору), напряжение питания DC 12-24V. На выходе 4 канала, ток нагрузки 20мА на канал. На корпусе цифровой монитор. Габариты 110х67х48 мм. Для использования на DIN-рейке. | 5313.67 | шт | 1
| 028413 | Конвертер SMART-K40-DMX (12-24V, 0/1-10V) (Arlight, IP20 Пластик, 5 лет) | Конвертер сигнала DMX512 в 0/1-10V. Вход - DMX512, выход 0-10V и 1-10V (по выбору), напряжение питания DC 12-24V. На выходе 4 канала, ток нагрузки 20мА на канал. На корпусе цифровой монитор. Габариты 170х50х23мм. | 5491.46 | шт | 1

## Серия KNX
м. Тушинская, Волоколамское шоссе, д. 114, к.2, с.2.
sales@arlight.su
Сгенерирован: 19 апреля 2024 г.
Товар продается по норме упаковки
Серия KNX
Фото | Артикул | Наименование | Описание | Цена | Ед. изм. | Норма уп.
KNX Панели
| 021369 | Панель Knob SR-KN9550K4-UP White (KNX, DIM) (Arlight, IP20 Пластик, 3 года) | Универсальная многофункциональная накладная настенная панель для систем KNX. 4 клавиши. Материал - пластик. Цвет корпуса - белый. Питание от шины KNX DC 21-30V. Габариты 86х86х15 мм. Совместима с рамками европейских производителей (GIRA, JUNG, BERKER и т.п.). | 19130.1 | шт | 1
| 021370 | Панель Knob SR-KN9550K8-UP White (KNX, DIM) (Arlight, IP20 Пластик, 3 года) | Универсальная многофункциональная накладная настенная панель для систем KNX. 8 клавиши. Материал - пластик. Цвет корпуса - белый. Питание от шины KNX DC 21-30V. Габариты 55.5х55.5х13 мм. Совместима с рамками европейских производителей (GIRA, JUNG, BERKER и т.п.). | 19130.1 | шт | 1
| 023487 | Панель Knob SR-KN9551K2-UP White (KNX, DIM) (Arlight, IP20 Пластик, 3 года) | Универсальная многофункциональная встраиваемая настенная панель для систем KNX. 2 клавиши. Материал - пластик. Цвет корпуса - белый. Питание от шины KNX DC 21-30V. Габариты 55.5х55.5х13 мм. Совместима с рамками европейских производителей (GIRA, JUNG, BERKER и т.п.). | 19130.1 | шт | 1
| 023844 | Панель Knob SR-KN0100-IN White (KNX, DIM) (Arlight, IP20 Пластик, 2 года) | Универсальная многофункциональная встраиваемая настенная панель для систем KNX. 1 клавиша, светодиодная индикация. Материал - пластик. Цвет корпуса - белый. Питание от шины KNX DC 21-30V. Габариты 86х86х45 мм. | 11000 | шт | 1
| 027962 | INTELLIGENT ARLIGHT Панель KNX-223-8-GREY (BUS) (IARL, IP20 Пластик, 3 года) | Универсальная многофункциональная встраиваемая настенная панель для систем KNX. 8 клавиш. Тонкая рамка, материал - металл. Цвет корпуса - серебристый. Питание от шины KNX DC 21-30V. Габариты 80x80x26.6 мм. | 19040.08 | шт | 1
| 027963 | INTELLIGENT ARLIGHT Панель KNX-223-2-GREY (BUS) (IARL, IP20 Пластик, 3 года) | Универсальная многофункциональная встраиваемая настенная панель для систем KNX. 2 клавиши. Тонкая рамка, материал - металл. Цвет корпуса - серебристый. Питание от шины KNX DC 21-30V. Габариты 80x80x27 мм. | 18634.97 | шт | 1
| 028720 | INTELLIGENT ARLIGHT Панель KNX-223-4-GREY (BUS) (IARL, IP20 Металл, 3 года) | Универсальная многофункциональная встраиваемая настенная панель для систем KNX. 4 клавиши. Тонкая рамка, материал - металл. Цвет корпуса - серебристый. Питание от шины KNX DC 21-30V. Габариты 80x80x26.6 мм. | 18837.52 | шт | 1
| 028757 | INTELLIGENT ARLIGHT Панель KNX-223-2-BLACK (BUS) (IARL, IP20 Пластик, 3 года) | Универсальная многофункциональная встраиваемая настенная панель для систем KNX. 2 клавиши. Тонкая рамка, материал - пластик. Цвет корпуса - чёрный. Питание от шины KNX DC 21-30V. Габариты 80x80x27 мм. | 18634.97 | шт | 1
| 028758 | INTELLIGENT ARLIGHT Панель KNX-223-4-BLACK (BUS) (IARL, IP20 Пластик, 3 года) | Универсальная многофункциональная встраиваемая настенная панель для систем KNX. 4 клавиши. Тонкая рамка, материал - пластик. Цвет корпуса - чёрный. Питание от шины KNX DC 21-30V. Габариты 80x80x26.6 мм. | 18837.52 | шт | 1
| 028759 | INTELLIGENT ARLIGHT Панель KNX-223-8-BLACK (BUS) (IARL, IP20 Пластик, 3 года) | Универсальная многофункциональная встраиваемая настенная панель для систем KNX. 8 клавиш. Тонкая рамка, материал - пластик. Цвет корпуса - чёрный. Питание от шины KNX DC 21-30V. Габариты 80x80x26.6 мм. | 19040.08 | шт | 1
| 031738 | INTELLIGENT ARLIGHT Панель сенсорная KNX-113-51-MULTI-V5-IN (20-30V) (IARL, IP20 Пластик, 2 года) | Многофункциональная встраиваемая настенная панель стандарта KNX с цветным сенсорным IPS дисплеем 5.1”. До 16 слайдов, на каждом до 8 элементов управления. Виджеты для RGBW, MIX (CCT), климатики, мультимедиа. Встроенный датчик температуры. Логические функции. Разрешение экрана 480*854. Требуется дополнительное питание AUX DC 24-30V. Размер 149x86x32 мм. | 96775.8 | шт | 1
| 032386 | INTELLIGENT ARLIGHT Панель сенсорная KNX-113-40-MULTI-V4-IN (20-30V) (IARL, IP20 Пластик, 2 года) | Многофункциональная встраиваемая настенная панель стандарта KNX с цветным сенсорным дисплеем 4.0”. До 16 слайдов, на каждом до 8 элементов управления. Виджеты для RGBW, MIX (CCT), климатики, мультимедиа. Встроенный датчик температуры. Логические функции. Разрешение экрана 480*480. Требуется дополнительное питание AUX DC 24-30V. Размер 86x101x32 мм. | 74944.98 | шт | 1
| 037722 | INTELLIGENT ARLIGHT Кнопочная панель KNX-301-22-4-SH-IN White (BUS, Frame) (IARL, IP20 Пластик, 3 года) | Универсальная многофункциональная встраиваемая настенная панель для систем KNX. 4 клавиши. Тонкая рамка, материал - пластик. Цвет корпуса - белый. Питание от шины KNX DC 21-30V. Габариты 80x80x26.6 мм. | 18837.52 | шт | 1
| 037723 | INTELLIGENT ARLIGHT Кнопочная панель KNX-301-22-8-SH-IN White (BUS, Frame) (IARL, IP20 Пластик, 3 года) | Универсальная многофункциональная встраиваемая настенная панель для систем KNX. 8 клавиш. Тонкая рамка, материал - пластик. Цвет корпуса - белый. Питание от шины KNX DC 21-30V. Габариты 80x80x26.6 мм. | 19040.08 | шт | 1
| 038309 | INTELLIGENT ARLIGHT Сенсорная панель KNX-304-13-IN Grey (BUS, Frameless) (IARL, IP20 Металл, 2 года) | Универсальная многофункциональная встраиваемая настенная сенсорная панель для систем KNX. 4 сенсорные клавиши. Безрамочный корпус, материал - алюминий, светодиодная индикация. Цвет корпуса - тёмно-серый. Питание от шины KNX DC 21-30V. Габариты 86x86x33 мм. | 21380.7 | шт | 1
| 038310 | INTELLIGENT ARLIGHT Сенсорная панель KNX-304-13-IN White (BUS, Frameless) (IARL, IP20 Металл, 2 года) | Универсальная многофункциональная встраиваемая настенная сенсорная панель для систем KNX. 4 сенсорные клавиши. Безрамочный корпус, материал - алюминий, светодиодная индикация. Цвет корпуса - белый матовый. Питание от шины KNX DC 21-30V. Габариты 86x86x33 мм. | 21380.7 | шт | 1
| 038365 | INTELLIGENT ARLIGHT Кнопочная панель KNX-304-23-IN White (BUS, Frameless) (IARL, IP20 Металл, 2 года) | Универсальная многофункциональная встраиваемая настенная панель для систем KNX. 4 рокерные клавиши, 1 клавиша может выполнять функции 2-х клавиш. Безрамочный корпус, материал - алюминий, отклик вибрацией, светодиодная индикация. Цвет корпуса - белый. Питание от шины KNX DC 21-30V. Габариты 86x86x33 мм. | 41185.98 | шт | 1
| 038366 | INTELLIGENT ARLIGHT Кнопочная панель KNX-304-23-IN Grey (BUS, Frameless) (IARL, IP20 Металл, 2 года) | Универсальная многофункциональная встраиваемая настенная панель для систем KNX. 4 рокерные клавиши, 1 клавиша может выполнять функции 2-х клавиш. Безрамочный корпус, материал - алюминий, отклик вибрацией, светодиодная индикация. Цвет корпуса - серый. Питание от шины KNX DC 21-30V. Габариты 86x86x33 мм. | 39385.5 | шт | 1
| 038401 | INTELLIGENT ARLIGHT Кнопочная панель KNX-304-23-IN White (BUS, Frame) (IARL, IP20 Металл, 2 года) | Универсальная многофункциональная встраиваемая настенная панель для систем KNX. 4 рокерные клавиши, 1 клавиша может выполнять функции 2-х клавиш. Тонкая рамка, материал - алюминий, отклик вибрацией, светодиодная индикация. Цвет корпуса - белый. Питание от шины KNX DC 21-30V. Габариты 86x86x33 мм. | 41185.98 | шт | 1
| 038402 | INTELLIGENT ARLIGHT Кнопочная панель KNX-304-23-IN Grey (BUS, Frame) (IARL, IP20 Металл, 2 года) | Универсальная многофункциональная встраиваемая настенная панель для систем KNX. 4 рокерные клавиши, 1 клавиша может выполнять функции 2-х клавиш. Тонкая рамка, материал - алюминий, отклик вибрацией, светодиодная индикация. Цвет корпуса - серый. Питание от шины KNX DC 21-30V. Габариты 86x86x33 мм. | 39385.5 | шт | 1
| 039662 | INTELLIGENT ARLIGHT Кнопочная панель KNX-304-23-IN Silver (BUS, Frameless) (IARL, IP20 Металл, 2 года) | Универсальная многофункциональная встраиваемая настенная панель для систем KNX. 4 рокерные клавиши, 1 клавиша может выполнять функции 2-х клавиш. Безрамочный корпус, материал - алюминий, отклик вибрацией, светодиодная индикация. Цвет корпуса - серебристый. Питание от шины KNX DC 21-30V. Габариты 86x86x33 мм. | 39385.5 | шт | 1
| 039663 | INTELLIGENT ARLIGHT Кнопочная панель KNX-304-23-IN Black (BUS, Frameless) (IARL, IP20 Металл, 2 года) | Универсальная многофункциональная встраиваемая настенная панель для систем KNX. 4 рокерные клавиши, 1 клавиша может выполнять функции 2-х клавиш. Безрамочный корпус, материал - алюминий, отклик вибрацией, светодиодная индикация. Цвет корпуса - титановый чёрный. Питание от шины KNX DC 21-30V. Габариты 86x86x33 мм. | 39385.5 | шт | 1
| 039664 | INTELLIGENT ARLIGHT Кнопочная панель KNX-304-23-IN Rose Red (BUS, Frameless) (IARL, IP20 Металл, 2 года) | Универсальная многофункциональная встраиваемая настенная панель для систем KNX. 4 рокерные клавиши, 1 клавиша может выполнять функции 2-х клавиш. Безрамочный корпус, материал - алюминий, отклик вибрацией, светодиодная индикация. Цвет корпуса - розово-красный. Питание от шины KNX DC 21-30V. Габариты 86x86x33 мм. Под заказ от 10 штук. | 39385.5 | шт | 1
| 039665 | INTELLIGENT ARLIGHT Кнопочная панель KNX-304-23-IN Champagne (BUS, Frameless) (IARL, IP20 Металл, 2 года) | Универсальная многофункциональная встраиваемая настенная панель для систем KNX. 4 рокерные клавиши, 1 клавиша может выполнять функции 2-х клавиш. Безрамочный корпус, материал - алюминий, отклик вибрацией, светодиодная индикация. Цвет корпуса - шампань (золото). Питание от шины KNX DC 21-30V. Габариты 86x86x33 мм. Под заказ от 10 штук. | 39385.5 | шт | 1
| 039666 | INTELLIGENT ARLIGHT Кнопочная панель KNX-304-23-IN Silver (BUS, Frame) (IARL, IP20 Металл, 2 года) | Универсальная многофункциональная встраиваемая настенная панель для систем KNX. 4 рокерные клавиши, 1 клавиша может выполнять функции 2-х клавиш. Тонкая рамка, материал - алюминий, отклик вибрацией, светодиодная индикация. Цвет корпуса - серебристый. Питание от шины KNX DC 21-30V. Габариты 86x86x33 мм. | 39385.5 | шт | 1
| 039667 | INTELLIGENT ARLIGHT Кнопочная панель KNX-304-23-IN Black (BUS, Frame) (IARL, IP20 Металл, 2 года) | Универсальная многофункциональная встраиваемая настенная панель для систем KNX. 4 рокерные клавиши, 1 клавиша может выполнять функции 2-х клавиш. Тонкая рамка, материал - алюминий, отклик вибрацией, светодиодная индикация. Цвет корпуса - титановый чёрный. Питание от шины KNX DC 21-30V. Габариты 86x86x33 мм. | 39385.5 | шт | 1
| 039668 | INTELLIGENT ARLIGHT Кнопочная панель KNX-304-23-IN Rose Red (BUS, Frame) (IARL, IP20 Металл, 2 года) | Универсальная многофункциональная встраиваемая настенная панель для систем KNX. 4 рокерные клавиши, 1 клавиша может выполнять функции 2-х клавиш. Тонкая рамка, материал - алюминий, отклик вибрацией, светодиодная индикация. Цвет корпуса - розово-красный. Питание от шины KNX DC 21-30V. Габариты 86x86x33 мм. Под заказ от 10 штук. | 39385.5 | шт | 1
| 039669 | INTELLIGENT ARLIGHT Кнопочная панель KNX-304-23-IN Champagne (BUS, Frame) (IARL, IP20 Металл, 2 года) | Универсальная многофункциональная встраиваемая настенная панель для систем KNX. 4 рокерные клавиши, 1 клавиша может выполнять функции 2-х клавиш. Тонкая рамка, материал - алюминий, отклик вибрацией, светодиодная индикация. Цвет корпуса - шампань (золото). Питание от шины KNX DC 21-30V. Габариты 86x86x33 мм. Под заказ от 10 штук. | 39385.5 | шт | 1
| 039670 | INTELLIGENT ARLIGHT Сенсорная панель KNX-304-13-IN Champagne (BUS, Frameless) (IARL, IP20 Металл, 2 года) | Универсальная многофункциональная встраиваемая настенная сенсорная панель для систем KNX. 4 сенсорные клавиши. Безрамочный корпус, материал - алюминий, светодиодная индикация. Цвет корпуса - шампань. Питание от шины KNX DC 21-30V. Габариты 86x86x33 мм. Под заказ от 10 штук. | 21380.7 | шт | 1
KNX Диммеры CV [12-36V]
| 025658 | INTELLIGENT ARLIGHT Диммер KNX-104-DIM-DIN (12-24V, 4x4A) (IARL, -) | Универсальный диммер стандарта KNX для установки на DIN-рейку. Питание DC 12-24V, ток нагрузки 4А на канал, 4 канала управления. Возможность ручного управления. Подходит для работы с 5V лентами/лампами. Мощность 192-384W. | 35041.84 | шт | 1
| 025659 | INTELLIGENT ARLIGHT Диммер KNX-104-SUF (12-36V, 4x5A) (IARL, Пластик) | Универсальный диммер для светодиодной ленты стандарта KNX, для локальной установки. 4 канала управления. До 15 сцен, 3-х байтное управление RGB, последовательности, хромотерапия, и др. функции. питание / выход 12-36 В, 4х5А, 240-720 Вт. | 24081.42 | шт | 1
KNX Диммеры CC [12-48V]
| 023042 | Контроллер тока SR-KN041CC-DIN (12-48V, 4x350/700mA) (Arlight, -) | Универсальный диммер стандарта KNX с токовым выходом для установки на DIN-рейку. Возможность ручного управления. Питание DC 12-48V, ток нагрузки 350/700/1000 mA на канал, 4/2/1 канала управления. Мощность 16.8-134.4 W. Размер 90×72×64.2 мм. | 16500 | шт | 1
| 025660 | INTELLIGENT ARLIGHT Диммер KNX-204-DIM-DIN (12-48V, 8x0.35/4x0.7/2x1A) (IARL, Пластик) | Универсальный диммер стандарта KNX с токовым выходом для установки на DIN-рейку. Возможность ручного управления. Питание DC 12-48V, ток нагрузки 350/700/1000 mA на канал, 4/2/1 канала управления. Мощность 16.8-134.4 W. | 32003.53 | шт | 1
KNX Релейные модули
| 025661 | INTELLIGENT ARLIGHT Релейный модуль KNX-704-SW16-DIN (BUS, 4x16A) (Arlight, -) | Релейный модуль 4-х канальный для KNX систем. Установка на DIN рейку. Возможность ручного управления. Напряжение питания DC 21-30V от шины данных. Максимальный коммутируемый ток - 16А/канал. Для коммутации электирических нагрузок в сетях с номинальным напряжением до 230В | 38619.96 | шт | 1
| 025663 | INTELLIGENT ARLIGHT Релейный модуль KNX-704-SW20-DIN (BUS, 4x20A) (Arlight, -) | Релейный модуль 4-х канальный для KNX систем. Установка на DIN рейку. Возможность ручного управления. Напряжение питания DC 21-30V от шины данных. Максимальный коммутируемый ток - 20А/канал. Для коммутации электирических нагрузок в сетях с номинальным напряжением до 230В | 38500 | шт | 1
| 025664 | INTELLIGENT ARLIGHT Релейный модуль KNX-724-SW10-DIN (BUS, 24х10A) (Arlight, -) | Релейный модуль 24-ти канальный для KNX систем. Установка на DIN рейку. Возможно использование как простого релейного модуля, так и в качестве контроллера штор/жалюзи. Возможность ручного управления. Напряжение питания DC 21-30V от шины данных. Максимальный коммутируемый ток - 10А/канал. Для коммутации электирических нагрузок в сетях с номинальным напряжением до 230В | 112952.21 | шт | 1
| 025665 | INTELLIGENT ARLIGHT Релейный модуль KNX-708-SW10-DIN (BUS, 8x10A) (Arlight, -) | Релейный модуль 8-ми канальный для KNX систем. Установка на DIN рейку. Возможность ручного управления. Напряжение питания DC 21-30V от шины данных. Максимальный коммутируемый ток - 10А/канал. Для коммутации электирических нагрузок в сетях с номинальным напряжением до 230В | 51509.48 | шт | 1
| 038405 | INTELLIGENT ARLIGHT Релейный модуль KNX-503-72-IN (BUS, 3x8A) (IARL, IP20 Пластик, 3 года) | Релейный модуль для систем KNX. Установка в монтажную коробку / подрозетник. 4 входа "сухих контактов" с настраиваемым функционалом, 3 релейных канала по 8А. Максимальная мощность 460 Вт на канал для светодиодной нагрузки. Габариты 50x52x21 мм. | 22168.41 | шт | 1
| 038406 | INTELLIGENT ARLIGHT Модуль управления шторами KNX-502-72-IN (BUS, 2x8A) (IARL, IP20 Пластик, 3 года) | Модуль управления шторами для систем KNX. Установка в монтажную коробку / подрозетник. 4 входа "сухих контактов" с настраиваемым функционалом, напряжение на шинах KNX -21-30V, управление 1 шторой, напряжение питания AC 230V, 2 канала по 8А. Габариты 50x52x21 мм. | 20705.52 | шт | 1
KNX Питание шины
| 025542 | INTELLIGENT ARLIGHT Блок питания шины KNX-902-PS640-DIN (230V, 640mA) (IARL, -) | Блок питания шины KNX для установки на DIN-рейку. Напряжение питания AC 95-255 V, ток нагрузки 640 mA. Два раздельных выхода (BUS + AUX). Размер 90×108×64mm | 41523.57 | шт | 1
KNX Конвертеры и сервис
| 023044 | Конвертер SR-KN001CC-DIN (20-30V, 12mA, Ethernet) (Arlight, -) | Шлюз Ethernet-KNX, для подключения KNX оборудования к Ethernet сети. Напряжение питания DC 20-30V, потребляемый ток 12mA. Размер 90×36×64 мм. | 22000 | шт | 1
| 025676 | INTELLIGENT ARLIGHT Конвертер KNX-304-ETH-DIN (BUS) (IARL, Пластик) | Шлюз Ethernet-KNX, для доступа к KNX шине через Ethernet сеть. Для мониторинга и конфигурирования инсталляции. Не может использоваться как "шинный соединитель". До 5 одновременных IP подключений (открытых сокетов). Требуется дополнительное питание, напряжение DC 20-30V. Размер 90×36×64 мм. | 38307.01 | шт | 1
| 025678 | INTELLIGENT ARLIGHT Конвертер KNX-308-USB (BUS) (IARL, Пластик) | Конвертер USB-KNX, для подключения ПК к KNX шине, конфигурирования и мониторинга в ETS. Драйвер под OC WINDOWS. Напряжение питания DC 5V-USB. Размер 18×20×77 мм. | 32712.47 | шт | 1
| 025679 | INTELLIGENT ARLIGHT Конвертер KNX-309-4DRY-IN (BUS) (IARL, Пластик) | Конвертер KNX 4-х канальный, тип входа "сухой контакт" - для любых типов панелей, датчиков и т.п. с бинарным выходом. Установка в подрозетник. Питание DC 21-30V от шины данных. 4 выхода на индикаторы 5V*25мА. Размер 46×46×11.7 мм. | 13750 | шт | 1
| 025680 | INTELLIGENT ARLIGHT Конвертер KNX-710-0-10-DIN (230V, 4x0/1-10, 4x16A) (IARL, Пластик) | Конвертер KNX-0-10V с выходами: 4 релейных выхода по 16А, 4 выхода 0-10V для управления драйверами, диммерами, клапанами и пр. Совместим с устройствами 0-10 с пассивным входом. Установка на DIN-рейку. Питание 230V. | 34571.92 | шт | 1
| 025681 | INTELLIGENT ARLIGHT Шинный соединитель KNX-301-DIN (BUS) (Arlight, -) | Шинный соединитель KNX-KNX, для интеграции нескольких частей инсталляции. Встроенный фильтр телеграмм. Питание от шины, напряжение DC 20-30V. Размер 90×36×64 мм. | 14300 | шт | 1
| 037726 | INTELLIGENT ARLIGHT Конвертер KNX-DALI-301-62-DT6/DT8-DIN (230V) (IARL, IP20 Пластик, 3 года) | Конвертер (шлюз) KNX-DALI. Позволяет управлять исполнительными устройствами DALI из шины KNX. Установка на DIN-рейку. Конфигурация из ETS. 1 линия DALI на 64 устройства. Управление адресами, группами, сценами. Поддерживаются устройства DT6/DT8. Встроенный источник питания шины DALI. Напряжение питания AC 85-265V. Размер 90х72х64 мм. | 59640.9 | шт | 1
KNX Датчики
| 025672 | INTELLIGENT ARLIGHT Датчик движения KNX-305-IN (BUS, 5m*10m) (IARL, -) | Датчик движения и освещенности для шины KNX. Установка потолочная до 4м. Радиус обнаружения движения до 8м. Напряжение питания DC 21-30V от шины данных. Наружные габариты (над поверностью монтажа) 76.2×72 мм | 19876.62 | шт | 1
| 038408 | INTELLIGENT ARLIGHT Датчик присутствия KNX-301-012-IN (BUS, PIR) (IARL, IP20 Пластик, 3 года) | ИК датчик присутствия KNX. Встроенные датчики освещенности и температуры. Питание от шины KNX DC 21-30V. Размер 65хØ93 мм. Размер утапливаемой части 38хØ52 мм. | 27007.2 | шт | 1
| 038409 | INTELLIGENT ARLIGHT Датчик присутствия KNX-301-022-IN (BUS, MW) (IARL, IP20 Пластик, 3 года) | Микроволновый датчик присутствия KNX. Встроенные датчики освещенности и температуры. Питание от шины KNX DC 21-30V. Размер 59хØ93 мм. Размер утапливаемой части 38хØ52 | 27007.2 | шт | 1

## Серия DALI
м. Тушинская, Волоколамское шоссе, д. 114, к.2, с.2.
sales@arlight.su
Сгенерирован: 19 апреля 2024 г.
Товар продается по норме упаковки
Серия DALI
Фото | Артикул | Наименование | Описание | Цена | Ед. изм. | Норма уп.
DALI Панели Rotary [DIM,MIX,RGB]
| 023791 | INTELLIGENT ARLIGHT Роторная панель DALI-233-1G-MIX-IN (BUS, DT8, Backlight) (Arlight, -) | Встраиваемая роторная белая стеклянная панель для работы по протоколу DALI. Диммирование и управления цветом свечения (MIX, CCT, HCL) 1 группы или широковещательная (broadcast). Система команд DT8, при адресации 2 каналов (CW+WW) на 1 адрес. Установка номера группы выполняется переключателями на корпусе. Подсветка регулятора во включенном состоянии. Питание от шины DALI (4 мА). | 9452.52 | шт | 1
| 023797 | INTELLIGENT ARLIGHT Роторная панель DALI-233-1G-RGB-IN (BUS, DT8, Backlight) (Arlight, -) | Встраиваемая роторная белая пластиковая панель для работы по протоколу DALI. Диммирование и управления цветом свечения (RGB) 1 группы или широковещательное (broadcast). Поддержка DT8, при адресации 3 каналов (R+G+B) на 1 адрес. Установка номера группы выполняется переключателями на корпусе. Подсветка регулятора во включенном состоянии. Питание от шины DALI (4 мА). | 9452.52 | шт | 1
| 025525 | INTELLIGENT ARLIGHT Роторная панель DALI-133-1G-MIX-IN (BUS, DT8, Backlight) (IARL, -) | Встраиваемая роторная белая стеклянная панель для работы по протоколу DALI. Включение/выключение, диммирование и управления цветом свечения (MIX, CCT, HCL) Поддержка команд DT8, при адресации 2 каналов (CW+WW) на 1 адрес. Объекты управления: BROADCAST или группа 0-14 (15-я группа не управляется). Установка номера группы выполняется переключателями на корпусе. Подсветка регулятора во включенном состоянии. Питание от шины DALI (4 мА). | 9002.4 | шт | 1
| 025526 | INTELLIGENT ARLIGHT Роторная панель DALI-133-1G-RGB-IN (BUS, DT8, Backlight) (IARL, -) | Встраиваемая роторная белая стеклянная панель для работы по протоколу DALI. Диммирование и управления цветом свечения (RGB) 1 группы или широковещательное (broadcast). Поддержка DT8, при адресации 3 каналов (R+G+B) на 1 адрес. Установка номера группы выполняется переключателями на корпусе. Подсветка регулятора во включенном состоянии. Питание от шины DALI (4 мА). | 9002.4 | шт | 1
| 025528 | INTELLIGENT ARLIGHT Роторная панель DALI-133-1G-DIM-IN (BUS, Backlight) (IARL, -) | Встраиваемая роторная белая стеклянная панель для работы по протоколу DALI. Объекты управления: BROADCAST или группа 0-14 (15-я группа не управляется). Установка номера группы выполняется переключателями на корпусе. Подсветка регулятора во включенном состоянии. Питание от шины DALI (4 мА). | 9002.4 | шт | 1
| 025529 | INTELLIGENT ARLIGHT Роторная панель DALI-233-1G-DIM-IN (BUS, Backlight) (IARL, -) | Встраиваемая роторная белая пластиковая панель для работы по протоколу DALI. Объекты управления: BROADCAST или группа 0-14 (15-я группа не управляется). Установка номера группы выполняется переключателями на корпусе. Подсветка регулятора во включенном состоянии. Питание от шины DALI (4 мА). | 9452.52 | шт | 1
| 026490 | INTELLIGENT ARLIGHT Роторная панель DALI-133-ADDR-DIM-IN (BUS) (IARL, -) | Встраиваемая поворотная черная панель с выходом DALI. 1 адрес. Установка адреса управления выполняется переключателями на корпусе. Питание от шины DALI (4 мА). | 6751.8 | шт | 1
| 026493 | INTELLIGENT ARLIGHT Роторная панель DALI-133-BR-DIM-IN (BUS, 230V) (IARL, -) | Встраиваемая роторная панель с выходом DALI. Установки адреса нет (Broadcast). Питание 100-240 VAC, встроенный источник тока для DALI-линии (выход 125 mA). До 32 устройств DALI. Настраиваемый режим ограничения минимальной яркости. | 9722.59 | шт | 1
| 026772 | INTELLIGENT ARLIGHT Роторная панель DALI-233-BR-DIM-IN (BUS, 230V) (IARL, -) | Встраиваемая поворотная панель с выходом DALI. Установки адреса нет (Broadcast). Питание 100-240 VAC, встроенный источник тока для DALI-линии (выход 125 mA). До 32 устройств DALI. Настраиваемый режим ограничения минимальной яркости. Совместима с рамками 55 серии (GIRA, JUNG, BERKER, MERTEN). | 9722.59 | шт | 1
| 028122 | INTELLIGENT ARLIGHT Роторная панель DALI-133-ADDR-DIM-IN (BUS, белая) (IARL, -) | Встраиваемая поворотная белая панель с выходом DALI. 1 адрес. Установка адреса управления выполняется переключателями на корпусе. Питание от шины DALI (4 мА). | 6751.8 | шт | 1
DALI Панели Knob [DIM,MIX,RGB,RGBW]
| 022558 | Панель Knob SR-2422K8-DT8 (DALI, RGBW, 1 зона) (Arlight, -) | Встраиваемая кнопочная белая пластиковая панель для работы по протоколу DALI. Включение/выключение, диммирование и управления цветом свечения (8 кнопок управления) для мультицветных светодиодных RGBW-лент. 1 зона управления, возможно широковещательное управление. Вызов и сохранение 2-х сцен. Питание по шине DALI. Полнофункциональная работа по DALI DT8: до 64 устройств на шине, при адресации 4 каналов (RGBW) на 1 адрес. | 8102.16 | шт | 1
| 025492 | INTELLIGENT ARLIGHT Панель DALI-223-1G-DIM-IN (BUS) (IARL, -) | Встраиваемая кнопочная белая пластиковая панель для работы по протоколу DALI. Функция диммирования 1 группы / широковещательная. Установка номера группы выполняется переключателями на корпусе. 2 кнопки, 3 функции (ВКЛ / ВЫКЛ / ДИММИРОВАНИЕ). Питание от шины DALI (4 мА). Габариты панели 75x75x18 | 8102.16 | шт | 1
| 025500 | INTELLIGENT ARLIGHT Панель DALI-223-1G-2S-IN (BUS) (Arlight, -) | Встраиваемая кнопочная белая пластиковая панель для работы по протоколу DALI. Включение/выключение, диммирование, вызов и сохранение 2-х сцен в 1 группе. Установка номера группы и номера первой сцены выполняется переключателями на корпусе. Питание от шины DALI (4 мА). | 8102.16 | шт | 1
| 025501 | INTELLIGENT ARLIGHT Панель DALI-223-1G-4SC-IN (BUS, только сцены) (Arlight, -) | Встраиваемая кнопочная белая пластиковая панель для работы по протоколу DALI. Может устанавливаться как в дополнение к диммирующей панели, так и автономно,для вызова ранее сохраненных сцен в 1 группе управления. Установка номера группы выполняется переключателями на корпусе. 4 кнопки, 4 сцены (вызов). Установка номера первой сцены выполняется переключателями на корпусе. Питание от шины DALI (4 мА). | 8102.16 | шт | 1
| 025503 | INTELLIGENT ARLIGHT Панель DALI-223-2G-DIM-IN (BUS) (IARL, -) | Встраиваемая кнопочная белая пластиковая панель для работы по протоколу DALI. Управление 2-мя группами. Установка номера первой группы выполняется переключателями на корпусе, функции каждой группы (ВКЛ / ВЫКЛ / ДИММИРОВАНИЕ). Питание от шины DALI (4 мА). | 8102.16 | шт | 1
| 025505 | INTELLIGENT ARLIGHT Панель DALI-223-1G-4S-IN (BUS) (IARL, -) | Встраиваемая кнопочная белая пластиковая панель для работы по протоколу DALI. Включение/выключение, диммирование, вызов и сохранение 4-х сцен в 1 группе. Установка номера группы и номера первой сцены выполняется переключателями на корпусе. Питание от шины DALI (4 мА). | 8102.16 | шт | 1
| 025506 | INTELLIGENT ARLIGHT Панель DALI-223-1G-8SC-IN (BUS) (IARL, -) | Встраиваемая кнопочная белая пластиковая панель для работы по протоколу DALI. Может устанавливаться как в дополнение к диммирующей панели, так и автономно, для вызова ранее сохраненных сцен в 1 группе управления. Установка номера группы выполняется переключателями на корпусе. 8 кнопок, 8 сцен (вызов). Установка номера первой сцены выполняется переключателями на корпусе. Питание от шины DALI (4 мА). | 8102.16 | шт | 1
| 025507 | INTELLIGENT ARLIGHT Панель DALI-223-1G-MIX-IN (BUS, DT8) (Arlight, -) | Встраиваемая кнопочная белая пластиковая панель для работы по протоколу DALI. Включение/выключение, диммирование и управления цветом свечения (MIX, CCT, HCL) 1 группы. Вызов и сохранение 2-х сцен. Поддержка команд DT8, при адресации 2 каналов (CW+WW) на 1 адрес. Возможно широковещательное управление. Установка номера группы и номера первой сцены выполняется переключателями на корпусе. Питание от шины DALI (4 мА). | 7697.05 | шт | 1
| 026347 | INTELLIGENT ARLIGHT Панель DALI-223-4G-DIM-IN (BUS) (IARL, -) | Встраиваемая кнопочная белая пластиковая панель для работы по протоколу DALI. Управление 4-мя группами. Установка номера первой группы выполняется переключателями на корпусе. Объекты управления: BROADCAST или группы 0-14 (15-я группа не управляется), 3 функции каждой группы (ВКЛ / ВЫКЛ / ДИММИРОВАНИЕ). Питание от шины DALI (4 мА). | 8102.16 | шт | 1
| 029243 | INTELLIGENT ARLIGHT Панель DALI-223-1G-4S-IN-BLACK (BUS) (IARL, -) | Встраиваемая кнопочная черная пластиковая панель для работы по протоколу DALI. Включение/выключение, диммирование, вызов и сохранение 4-х сцен в 1 группе. Установка номера группы и номера первой сцены выполняется переключателями на корпусе. Питание от шины DALI (4 мА). | 8102.16 | шт | 1
| 029245 | INTELLIGENT ARLIGHT Панель DALI-223-4G-DIM-IN-BLACK (BUS) (IARL, -) | Встраиваемая кнопочная черная пластиковая панель для работы по протоколу DALI. Управление 4-мя группами. Установка номера первой группы выполняется переключателями на корпусе. 8 кнопок (4-е группы), 3 функции каждой группы (ВКЛ / ВЫКЛ / ДИММИРОВАНИЕ). Питание от шины DALI (4 мА). | 8102.16 | шт | 1
| 031100 | INTELLIGENT ARLIGHT Панель DALI-223-1G-2S-IN-BLACK (BUS) (IARL, -) | Встраиваемая кнопочная черная пластиковая панель для работы по протоколу DALI. Включение/выключение, диммирование, вызов и сохранение 2-х сцен в 1 группе. Установка номера группы и номера первой сцены выполняется переключателями на корпусе. Питание от шины DALI (4 мА). | 8102.16 | шт | 1
| 031101 | INTELLIGENT ARLIGHT Панель DALI-223-2G-DIM-IN-BLACK (BUS) (IARL, -) | Встраиваемая кнопочная черная пластиковая панель для работы по протоколу DALI. Управление 2-мя группами. Установка номера первой группы выполняется переключателями на корпусе, функции каждой группы (ВКЛ / ВЫКЛ / ДИММИРОВАНИЕ). Питание от шины DALI (4 мА). | 8102.16 | шт | 1
| 031147 | INTELLIGENT ARLIGHT Панель DALI-223-8K-D2-IN (BUS, Free purpose) (IARL, -) | Встраиваемая кнопочная белая пластиковая панель для работы по протоколу DALI-2. 8 кнопок свободного функционала. Назначение кнопок задается с мастер-контроллера серии DALI-LOGIC-x. Питание от шины DALI (4 мА). | 9452.52 | шт | 1
| 032500 | INTELLIGENT ARLIGHT Панель DALI-223-8K-D2-IN-BLACK (BUS, Free purpose) (IARL, -) | Встраиваемая кнопочная черная пластиковая панель для работы по протоколу DALI-2. 8 кнопок свободного функционала. Назначение кнопок задается в мастер-контроллере серии DALI-LOGIC-x. Питание от шины DALI (4 мА). | 9452.52 | шт | 1
| 032501 | INTELLIGENT ARLIGHT Панель DALI-223-4K-D2-IN (BUS, Free purpose) (IARL, -) | Встраиваемая кнопочная белая пластиковая панель для работы по протоколу DALI-2. 4 Кнопки свободного функционала. Назначение кнопок задается в мастер-контроллере серии DALI-LOGIC-x. Питание от шины DALI (4 мА). | 9452.52 | шт | 1
| 032502 | INTELLIGENT ARLIGHT Панель DALI-223-4K-D2-IN-BLACK (BUS, Free purpose) (IARL, -) | Встраиваемая кнопочная черная пластиковая панель для работы по протоколу DALI-2. 4 Кнопки свободного функционала. Назначение кнопок задается в мастер-контроллере серии DALI-LOGIC-x. Питание от шины DALI (4 мА). | 9452.52 | шт | 1
| 032503 | INTELLIGENT ARLIGHT Панель DALI-223-2K-D2-IN (BUS, Free purpose) (IARL, -) | Встраиваемая кнопочная белая пластиковая панель для работы по протоколу DALI-2. Две кнопки свободного функционала. Назначение кнопок задается в мастер-контроллере серии DALI-LOGIC-x. Питание от шины DALI (4 мА). | 9452.52 | шт | 1
| 032504 | INTELLIGENT ARLIGHT Панель DALI-223-2K-D2-IN-BLACK (BUS, Free purpose) (IARL, -) | Встраиваемая кнопочная черная пластиковая панель для работы по протоколу DALI-2. 2 кнопки свободного функционала. Назначение кнопок задается в мастер-контроллере серии DALI-LOGIC-x. Питание от шины DALI (4 мА). | 9452.52 | шт | 1
DALI Панели Sens [DIM,MIX,RGB,RGBW]
| 020239 | Панель SR-2300TP-IN Black (DALI, RGBW) (Arlight, -) | Встраиваемая сенсорная панель RGBW с выходом DALI. 4 группы управления , 4 адреса (RGBW) в каждой группе. Всего 16 адресов управления. Выбор цвета на сенсорном поле, раздельное управление каждым цветом, динамические программы, запись пользовательской настройки в каждой группе. Установка адресов управления выполняется переключателями на корпусе. Питание DC 12-24В. Индикация состояния светодиодами на панели. | 5500 | шт | 1
| 023803(1) | INTELLIGENT ARLIGHT Панель DALI-113-1G-RGBW-IN White (Bus, Sens) (IARL, -) | Настенная встраиваемая стеклянная панель белого цвета с сенсорным управлением (сенсорное кольцо и 11 сенсорных кнопок) для мультицветных светодиодных RGBW-лент. 1 зона управления, 4 слота памяти пользовательских настроек. Питание от 230V или от шины DALI. Система команд DT8: до 64 устройств (DALI-DT8), при адресации DT8 4 каналов (RGBW) на 1 адрес. | 10228.98 | шт | 1
| 037189 | INTELLIGENT ARLIGHT Сенсорная панель DALI-901-11-ADDR-3SC-DIM-DT6-IN Black (BUS) (IARL, IP20 Пластик, 3 года) | Встраиваемая сенсорная панель с выходом DALI. Управление 4-мя зонами. Каждая зона = 1 адрес DALI. Адреса расположены последовательно (например, 01, 02, 03, 04). Установка адресов управления выполняется переключателями на корпусе. Питание DC 12-24В. Индикация состояния светодиодами на панели. Сохранение 3-х пользовательских настроек. | 8552.28 | шт | 1
| 037190 | INTELLIGENT ARLIGHT Сенсорная панель DALI-901-11-ADDR-3SC-DIM-DT6-IN White (BUS) (IARL, IP20 Пластик, 3 года) | Встраиваемая сенсорная панель с выходом DALI. Управление 4-мя зонами. Каждая зона = 1 адрес DALI. Адреса расположены последовательно (например, 01, 02, 03, 04). Установка адресов управления выполняется переключателями на корпусе. Питание DC 12-24В. Индикация состояния светодиодами на панели. Сохранение 3-х пользовательских настроек. | 8552.28 | шт | 1
| 037192 | INTELLIGENT ARLIGHT Сенсорная панель DALI-901-11-ADDR-DIM-DT6-IN White (BUS) (IARL, IP20 Пластик, 3 года) | Встраиваемая сенсорная панель с выходом DALI. 4 кнопки, 4 адреса. Каждой кнопкой выполняется включение, выключение и диммирование по соответствующему ей адресу. Установка стартового адреса управления выполняется переключателями на корпусе. Питание от шины DALI (4 мА). | 7697.05 | шт | 1
| 037194 | INTELLIGENT ARLIGHT Сенсорная панель DALI-901-11-4G-DIM-DT6-IN White (BUS) (IARL, IP20 Пластик, 3 года) | Встраиваемая сенсорная панель с выходом DALI. 4 кнопки, 4 группы. Каждой кнопкой выполняется включение, выключение и диммирование по соответствующей ей группе. Установка стартового номера группы выполняется переключателями на корпусе. Питание от шины DALI (4 мА). | 8552.28 | шт | 1
| 037195 | INTELLIGENT ARLIGHT Сенсорная панель DALI-901-11-1G-4SC-MIX-DT8-IN Black (BUS/230V) (IARL, IP20 Пластик, 3 года) | Настенная встраиваемая стеклянная панель чёрного цвета с сенсорным управлением (сенсорное кольцо и 11 сенсорных кнопок) для светодиодных MIX-источников света. 1 зона управления, 4 ячейки памяти пользовательских настроек. Питание от сети 230В, или от шины DALI. При питании от сети 230В, панель является источником питания шины 100мА. Система команд DT8, до 64 устройств (DALI-DT8), при адресации DT8 2х каналов (CW+WW) на 1 адрес. | 10228.98 | шт | 1
| 037196 | INTELLIGENT ARLIGHT Сенсорная панель DALI-901-11-1G-4SC-MIX-DT8-IN White (BUS/230V) (IARL, IP20 Пластик, 3 года) | Настенная встраиваемая стеклянная панель белого цвета с сенсорным управлением (сенсорное кольцо и 11 сенсорных кнопок) для светодиодных MIX-источников света. 1 зона управления, 4 ячейки памяти пользовательских настроек. Питание от сети 230В, или от шины DALI. При питании от сети 230В, панель является источником питания шины 100мА. Система команд DT8, до 64 устройств (DALI-DT8), при адресации DT8 2х каналов (CW+WW) на 1 адрес. | 10228.98 | шт | 1
| 037197 | INTELLIGENT ARLIGHT Сенсорная панель DALI-901-11-4G-4SC-MIX-DT8-IN Black (BUS/230V) (IARL, IP20 Пластик, 3 года) | Настенная встраиваемая стеклянная панель чёрного цвета с сенсорным управлением (сенсорное кольцо и 11 сенсорных кнопок) для светодиодных MIX-лент. 4 группы управления, 4 ячейки памяти пользовательских настроек. Питание от сети 230В, или от шины DALI. При питании от сети 230В, панель является источником питания шины 100мА. Система команд DT8, до 64 устройств (DALI-DT8), при адресации DT8 2х каналов (CW+WW) на 1 адрес. | 10228.98 | шт | 1
| 037198 | INTELLIGENT ARLIGHT Сенсорная панель DALI-901-11-4G-4SC-MIX-DT8-IN White (BUS/230V) (IARL, IP20 Пластик, 3 года) | Настенная встраиваемая стеклянная панель белого цвета с сенсорным управлением (сенсорное кольцо и 11 сенсорных кнопок) для светодиодных MIX-лент. 4 группы управления, 4 ячейки памяти пользовательских настроек. Питание от сети 230В, или от шины DALI. При питании от сети 230В, панель является источником питания шины 100мА. Система команд DT8, до 64 устройств (DALI-DT8), при адресации DT8 2х каналов (CW+WW) на 1 адрес. | 10228.98 | шт | 1
| 037199 | INTELLIGENT ARLIGHT Сенсорная панель DALI-901-11-1G-4SC-RGBW-DT8-IN Black (BUS/230V) (IARL, IP20 Пластик, 3 года) | Настенная встраиваемая стеклянная панель белого цвета с сенсорным управлением (сенсорное кольцо и 11 сенсорных кнопок) для мультицветных светодиодных RGBW-лент. 1 зона управления, 4 слота памяти пользовательских настроек. Питание от 230V или от шины DALI. Система команд DT8: до 64 устройств (DALI-DT8), при адресации DT8 4 каналов (RGBW) на 1 адрес. | 10228.98 | шт | 1
| 037200 | INTELLIGENT ARLIGHT Сенсорная панель DALI-901-11-1G-4SC-RGBW-DT8-IN White (BUS/230V) (IARL, IP20 Пластик, 3 года) | Настенная встраиваемая стеклянная панель белого цвета с сенсорным управлением (сенсорное кольцо и 11 сенсорных кнопок) для мультицветных светодиодных RGBW-лент. 1 зона управления, 4 слота памяти пользовательских настроек. Питание от 230V или от шины DALI. Система команд DT8: до 64 устройств (DALI-DT8), при адресации DT8 4 каналов (RGBW) на 1 адрес. | 10228.98 | шт | 1
| 037201 | INTELLIGENT ARLIGHT Сенсорная панель DALI-901-11-4G-RGBW-DT8-IN Black (BUS/230V) (IARL, IP20 Пластик, 3 года) | Настенная встраиваемая стеклянная панель белого цвета с сенсорным управлением (сенсорное кольцо и 11 сенсорных кнопок) для мультицветных светодиодных RGBW-лент. 4 зоны управления, 1 слот памяти пользовательских настроек. Питание по шине DALI. Система команд DT8: до 64 устройств (DALI-DT8), при адресации DT8 4 канала (RGBW) на 1 адрес. | 10228.98 | шт | 1
| 037202 | INTELLIGENT ARLIGHT Сенсорная панель DALI-901-11-4G-RGBW-DT8-IN White (BUS/230V) (IARL, IP20 Пластик, 3 года) | Настенная встраиваемая стеклянная панель белого цвета с сенсорным управлением (сенсорное кольцо и 11 сенсорных кнопок) для мультицветных светодиодных RGBW-лент. 4 зоны управления, 1 слот памяти пользовательских настроек. Питание по шине DALI. Система команд DT8: до 64 устройств (DALI-DT8), при адресации DT8 4 канала (RGBW) на 1 адрес. | 10228.98 | шт | 1
| 037203 | INTELLIGENT ARLIGHT Сенсорная панель DALI-901-11-4G-RGBW-DT6-IN Black (BUS/230V) (IARL, IP20 Пластик, 3 года) | Встраиваемая сенсорная панель RGBW с выходом DALI. 4 группы управления , 4 адреса (RGBW) в каждой группе. Всего 16 адресов управления. Управляет устройствами типа DT6, где каждый цвет имеет свой адрес. Выбор цвета на сенсорном круге, раздельное управление каждым цветом, динамические программы, запись пользовательской настройки в каждой группе. Установка адресов управления выполняется переключателями на корпусе. Питание от 230V или от шины DALI. Индикация состояния светодиодами на панели. | 10228.98 | шт | 1
DALI Контроллеры
| 025512 | INTELLIGENT ARLIGHT Контроллер DALI-LOGIC-x4 (230B, Ethernet) (IARL, -) | Контроллер DALI для управления и настройки 4-х линий DALI по 64 адреса в каждой. Мощное программное обеспечение позволяет обеспечить прохождение сигналов из линии в линию, программировать управление адресами/группами по времени. Встроенные часы реального времени. Возможно писать собственные скрипты автоматизации на простом языке. Управление и настройка с компьютера через ETHERNET. Поддержка DALI-2. Имеет мобильное приложение на ANDROID. Необходимо внешнее питание линий DALI. Питание контроллера от сети 230В. Монтаж на DIN-рейку или поверхность. Совместим с IRIDIUM Mobile или другими системами верхнего уровня через ModBus TCP. Поддерживается функция GRID, т.е. распределенная сеть из этих контроллеров. Габариты контроллера 144x89x37 мм | 225285.06 | шт | 1
| 026652 | INTELLIGENT ARLIGHT Контроллер DALI-LOGIC-PS-x4 (230B, Ethernet) (IARL, -) | Контроллер DALI для управления и настройки 4-х линий DALI по 64 адреса в каждой. Питание шины 250мА в каждой линии. Мощное программное обеспечение позволяет обеспечить прохождение сигналов из линии в линию, программировать управление адресами/группами по времени. Встроенные часы реального времени (источник питания CR2032). Возможно писать собственные скрипты автоматизации на простом языке. Управление и настройка с компьютера через ETHERNET. Поддержка DALI-2. Имеет мобильное приложение на ANDROID. Питание контроллера от сети 230В. Монтаж на DIN-рейку или поверхность.Совместим с IRIDIUM Mobile или другими системами верхнего уровня через ModBus TCP. Поддерживается функция GRID, т.е. распределенная сеть из этих контроллеров.Габариты контроллера 145x106x55 мм | 258013.29 | шт | 1
| 028767 | INTELLIGENT ARLIGHT Контроллер DALI-200 (IARL, IP20 Металл, 1 год) | Контроллер для программирования и наладки устройств на шине DALI. Питание от шины USB (5В). Позволяет настроить адреса, группы, сцены с помощью прилагаемого софта для ПК. Для работы контроллера НЕОБХОДИМ источник питания шины DALI (см в СОВМЕСТИМЫЕ). Работает с устройствами DT5, DT6 и DT8. Не подходит для изменения типа устройства (0-10, 1-10) в конвертере DALI- 0/1-10V. В комплекте USB-кабель. Размеры 108х72х23 мм. | 54689.58 | шт | 1
| 031359 | INTELLIGENT ARLIGHT Контроллер DALI-LOGIC-LITE-PS-x1 (230B, Ethernet) (IARL, IP20 Пластик, 2 года) | Контроллер DALI для управления и настройки линии DALI на 64 адреса. Мощное программное обеспечение позволяет настраивать все устройства на линии, включая панели управления и датчики, поддерживающие управление DALI-2, а так же программировать адреса/группы/сцены. Возможно писать собственные скрипты автоматизации на простом языке. Управление и настройка с компьютера через ETHERNET (RJ45). Полная поддержка DALI-2, DT8 всех типов, включая XY управление. Имеет мобильное приложение на ANDROID и iOS. Питание контроллера от сети 230В. Контроллер обеспечивает питание на шине DALI, 15В@250mA. Монтаж на DIN-рейку или поверхность. Совместим с IRIDIUM Mobile или другими системами верхнего уровня через ModBus TCP. Не поддерживается функция GRID, т.е. распределенная сеть из этих контроллеров. Габариты контроллера 71x86x59 мм | 89573.88 | шт | 1
DALI Диммеры CV [12-36V]
| 026495 | INTELLIGENT ARLIGHT Диммер DALI-101-PD-SUF (12-24V, 10A) (IARL, IP20 Пластик, 3 года) | DALI диммер на 1 адрес, для одноцветных светодиодных лент, 1 канал. Управляется сигналом DALI или кнопками PUSH DIM. Питание\выход 12-24VDC. Макс.ток 1x10A. Высокая частота ШИМ 1500Гц, для ответственных применений. Макс. мощность 1x(120-240)W. Размеры 145x46x16 мм | 6121.63 | шт | 1
| 026496 | INTELLIGENT ARLIGHT Диммер DALI-104-IP67-SUF (12-36V, 4x5A) (IARL, IP67 Пластик, 3 года) | Влагонепроницаемый (IP67) DALI диммер на 4 адреса, для одноцветных и RGBW светодиодных лент, 4 асинхронных канала. Кнопки установки адреса. Питание\выход DC 12-36V ШИМ. Макс.ток 4x5A. Макс. мощность 4x(60-180)W. Частота ШИМ 1500Гц. Для сохранения класса герметичности IP67, все подключения производить в герметичных коробках или с использованием специальных клемм, обеспечивающих класс IP не ниже 67. Размеры 180.5x73.6x38 мм | 9317.48 | шт | 1
| 026503 | INTELLIGENT ARLIGHT Диммер DALI-104-SUF (12-36V, 4х5А) (IARL, IP20 Пластик, 3 года) | DALI диммер на 4 адреса, для RGB+W светодиодных лент, 4 раздельных канала. Питание\выход 12-36VDC. Макс.ток 4x5A. Высокая частота ШИМ 1500Гц. Макс. мощность 4x(60-180)W Размеры 178x46x18 мм. Заменяется на 038157. | 7150 | шт | 1
| 026504 | INTELLIGENT ARLIGHT Диммер DALI-104-PD-SUF (12-36V, 4х8А) (IARL, IP20 Пластик, 3 года) | Мощный DALI диммер на 4 адреса, для одноцветных или RGBW светодиодных лент, 4 асинхронных канала. Управляется сигналом DALI или кнопками PUSH DIM. Питание\выход 12-36 VDC. Высокая частота ШИМ 1500Гц. Макс.ток 4x8A. Размеры 168x58x28 мм. | 9643.82 | шт | 1
| 026506 | INTELLIGENT ARLIGHT Диммер DALI-104-MIX-DT8-SUF (12-36V, 4х5А) (IARL, IP20 Пластик, 3 года) | диммер DALI DT8 для MIX(CW+WW) светодиодных лент. 1 адрес устройства, 2 канала управления, 4 выхода (CW+WW) + (CW+WW), одноименные выходы управляются синхронно. Питание/выход DC 12-36V, ток нагрузки 4x5A, максимальная суммарная мощность нагрузки 240-720W. Частота ШИМ 3300Гц. Размер 170x53.4x28 мм. Заменяется на 038158. | 6600 | шт | 1
| 026756 | INTELLIGENT ARLIGHT Диммер DALI-101-1.5kHz-SUF (12-36V, 1х8А) (IARL, IP20 Пластик, 3 года) | DALI диммер на 1 адрес, для одноцветных светодиодных лент, 1 канал. ШИМ - 1500 Гц. Подходит для ответственных применений, студий. Питание\выход 12-36VDC. Макс.ток 8A. Макс. мощность 96-288W. Размер 85x37x20 мм | 5806.55 | шт | 1
| 026757 | INTELLIGENT ARLIGHT Диммер DALI-104-RGBW-DT8-SUF (12-36V, 4х5А) (IARL, IP20 Пластик, 3 года) | диммер DALI DT8 для RGB(W) светодиодных лент. 1 адрес устройства, 4 раздельных канала управления. Частота ШИМ 3300Гц. Питание/выход DC 12-36V, ток нагрузки 4x5A, максимальная суммарная мощность нагрузки 240-720W. Размер 170x53.4x28 мм. Заменяется на 038158. | 7700 | шт | 1
| 026774 | INTELLIGENT ARLIGHT Диммер DALI-104-1.5kHz-PD-DIN (12-36V, 4х5А) (IARL, DIN-рейка) | DALI диммер на 4 адреса, для RGB+W светодиодных лент, 4 синхронных/раздельных канала. ШИМ - 1500 Гц. DT6 тип, каждый канал имеет свой адрес. Подходит для ответственных применений, студий. Управляется сигналом DALI или кнопками PUSH DIM. Питание\выход 12-36VDC. Макс.ток 4x5A. Макс. мощность 4x(60-180)W. Размеры 98x65x53 мм, установка на DIN-рейку. Заменяется на 028422. | 6616.76 | шт | 1
| 028420 | Диммер SMART-DALI (12-24V, 1x15A) (Arlight, IP20 Пластик, 5 лет) | Диммер DALI для одноцветных светодиодных лент. 1 адрес устройства, 1 канал управления. Питание/выход DC 12-24V, ток нагрузки 1x15A, максимальная суммарная мощность нагрузки 180-360W. Размер 175х45х27 мм. | 4771.27 | шт | 1
| 028421 | INTELLIGENT ARLIGHT Диммер SMART-DALI-104-72-ADDR-DIM-DT6-SUF (12-48V, 4x5A) (IARL, IP20 Пластик, 5 лет) | Диммер DALI (DT6) для одноцветных светодиодных лент. 4 адреса устройств, 4 канала управления. Питание/выход 12-48VDC, ток нагрузки 4x5A, максимальная суммарная мощность нагрузки 240-960W. Размер 175х45х27 мм. | 4051.08 | шт | 1
| 028422 | INTELLIGENT ARLIGHT Диммер SMART-DALI-104-62-ADDR-DIM-DT6-DIN White (12-24V, 4x5A) (IARL, IP20 Пластик, 5 лет) | Диммер DALI (DT6) для RGBW светодиодных лент. 4 адреса устройства, 4 канала управления. Питание/выход DC 12-24V, ток нагрузки 4x5A, максимальная суммарная мощность нагрузки 240-480W. На корпусе цифровой дисплей. Габариты 110х67х48 мм. Цвет корпуса белый. Для использования на DIN-рейке. | 5626.5 | шт | 1
| 028709 | INTELLIGENT ARLIGHT Диммер DALI-102-MIX-DT8-SUF (12-24V, 2х5А) (IARL, IP20 Пластик, 3 года) | диммер DALI для MIX(CW+WW) светодиодных лент. 1 адрес устройства, 2 раздельных канала управления. Система команд DT8, до 64 устройств , при адресации 2 каналов (CW+WW) на 1 адрес. Питание/выход DC 12-24V, ток нагрузки 2x5A. Частота ШИМ 1500Гц. Размер 145x47x17 мм. Заменяется на 038158. | 6600 | шт | 1
| 031151 | INTELLIGENT ARLIGHT Диммер DALI-104-DT8-SUF (12-36V, RGBW/MIX/XY, 4х5А) (IARL, IP20 Пластик, 3 года) | диммер-контроллер DALI DT8 для RGB(W) / MIX светодиодных лент. 1 адрес устройства, 4 раздельных канала управления. Переключение работы RGBW / MIX / XY кнопками на корпусе. Возможно управление цветом и яркостью через PUSH DIM. Частота ШИМ 3300Гц. Питание/выход DC 12-36V, ток нагрузки 4x5A, максимальная суммарная мощность нагрузки 240-720W. Размер 170x53.4x28 мм. | 8777.34 | шт | 1
| 038157 | INTELLIGENT ARLIGHT Диммер SMART-DALI-104-62-ADDR-DIM-DT6-SUF (12-48V, 4x5A) (IARL, IP20 Пластик, 5 лет) | Диммер DALI (DT6) для одноцветных светодиодных лент. 4 адреса устройств, 4 канала управления, цифровой дисплей и кнопки на корпусе. Питание/выход 12-48VDC, ток нагрузки 4x5A, максимальная суммарная мощность нагрузки 240-960W. Размер 170х50х23 мм. | 4838.79 | шт | 1
| 038158 | INTELLIGENT ARLIGHT Диммер SMART-DALI-104-72-SH-DT6/DT8-SUF (12-48V, 4x5A) (IARL, IP20 Пластик, 5 лет) | Диммер DALI для RGBW светодиодных лент. 1 адрес устройства, 4 канала управления. Тип устройства DT6 в режиме DIM или DT8 в режиме MIX, RGB/RGBW. Частота ШИМ 2000 Гц. Питание/выход DC 12-48V, ток нагрузки 4x5A (12-24В) / 4х3А (36-48В), максимальная суммарная мощность нагрузки 240-576W. Размер 175х45х27 мм. | 4276.14 | шт | 1
| 039147 | INTELLIGENT ARLIGHT Диммер SMART-DALI-104-62-ADDR-DIM-DT6-DIN Black (12-24V, 4x5A) (IARL, IP20 Пластик, 5 лет) | Диммер DALI (DT6) для RGBW светодиодных лент. 4 адреса устройства, 4 канала управления. Питание/выход DC 12-24V, ток нагрузки 4x5A, максимальная суммарная мощность нагрузки 240-480W. На корпусе цифровой дисплей. Габариты 110х67х48 мм. Цвет корпуса чёрный. Для использования на DIN-рейке. | 5626.5 | шт | 1
DALI Диммеры CC [8-50V]
| 038543 | INTELLIGENT ARLIGHT Диммер SMART-DALI-204-72-SH-DT6/DT8-SUF (12-48V, 4x150-500mA) (IARL, IP20 Пластик, 5 лет) | Диммер DALI для светильников. Возможность смены стандарта DALI - DT6/DT8. Питание/выход DC 12-48V, выход DC 3-45V, 4 раздельных канала, ток нагрузки 4х(150-500mA), максимальная суммарная мощность нагрузки 1.8-90W. Цифровой дисплей и кнопки на корпусе. Размер 170х50х23 мм. | 5896.57 | шт | 1
| 038544 | INTELLIGENT ARLIGHT Диммер SMART-DALI-204-72-SH-DT6/DT8-SUF (12-48V, 4x350-1200mA) (IARL, IP20 Пластик, 5 лет) | Диммер DALI для светильников. Возможность смены стандарта DALI - DT6/DT8. Питание/выход DC 12-48V, выход DC 3-45V, 4 раздельных канала, ток нагрузки 4х(350-1200mA), максимальная суммарная мощность нагрузки 4.2-216W. Цифровой дисплей и кнопки на корпусе. Размер 170х50х23 мм. | 5896.57 | шт | 1
DALI Диммеры TRIAC [230V]
| 026403 | INTELLIGENT ARLIGHT Диммер DALI-501-TE-SUF (230V, 2.2A) (IARL, -) | Диммер для управления нагрузкой по 230В (TRIAC/MOSFET), по протоколу DALI. 1 адрес, 1 канал. Максимальная мощность резистивной нагрузки 500W. Диммирование по заднему фронту (Trailing edge). Ручная и программная установка адреса. Вход 100-240В, выход 100-240В, ТЕ. | 8777.34 | шт | 1
| 027312 | INTELLIGENT ARLIGHT Диммер DALI-501-TE-IN (230V, 1.8A) (IARL, -) | Диммер для управления нагрузкой по 230В (TRIAC/MOSFET), по протоколу DALI. 1 адрес, 1 канал. Максимальная мощность резистивной нагрузки 400W. Диммирование по заднему фронту (Trailing edge). Возможность ограничить минимальный уровень яркости. Программная установка адреса. Вход 100-240В, выход 100-240В, ТЕ. Только для одиночных нагрузок.Габариты диммера 45x45x20 мм | 7460.74 | шт | 1
| 029279 | INTELLIGENT ARLIGHT Диммер DALI-504-TE-DIN(230V, 4x2A) (IARL, -) | Диммер для управления нагрузкой по 230В (TRIAC/MOSFET), по протоколу DALI. 4 адреса, 4 канала. Максимальная мощность резистивной нагрузки: 4х1.5А или 3х2А или 2х2.5А или 1х3.5А. Диммирование по заднему фронту (Trailing edge), для лучшей совместимости с диммируемыми LED источниками света. Ручная и программная установка адреса. Вход 100-230В, выход 100-230В, ТЕ. | 17599.69 | шт | 1
| 039135 | INTELLIGENT ARLIGHT Диммер SMART-DALI-601-62-ADDR-DIM-DT6-DRI-PD-IN (230V, 1x1.5A) (IARL, IP20 Пластик, 5 лет) | Диммер DALI с выходом TRIAC. Питание/выход 100-240V, ток нагрузки 1x1.5A, максимальная суммарная мощность нагрузки 150-360W. Размер 52x52x26 мм. | 4433.68 | шт | 1
DALI Релейные модули [230V]
| 026464 | INTELLIGENT ARLIGHT Релейный модуль DALI-701-SW-DIN (BUS, 16A) (IARL, DIN-рейка) | Релейный одноканальный модуль с управлением по DALI для сети 220В. Вход / выход 100-240В, максимальный коммутируемый ток 16А. Размеры 87х58х37 мм. | 9047.41 | шт | 1
| 028204 | INTELLIGENT ARLIGHT Релейный модуль DALI-701-SW-SUF (BUS, 5A) (IARL, -) | Релейный модуль с управлением по DALI для сети 220В, с релейным выходом. Вход / выход 100-240 V, ток резистивной нагрузки до 5А. Размеры 168х58х28 мм. | 9002.4 | шт | 1
| 033051 | INTELLIGENT ARLIGHT Релейный модуль DALI-704-SW-DIN (BUS, 4х16A) (IARL, IP20 Пластик, 3 года) | Релейный четырехканальный релейный модуль с управлением по DALI для управления по 230В. Вход / выход 100-240В, максимальный коммутируемый ток 4х16А. Независимые (сухие) контакты. Размеры 108х88х65 мм. | 23394.99 | шт | 1
| 038539 | INTELLIGENT ARLIGHT Релейный модуль SMART-DALI-702-62-SUF (230V, 2x5A) (IARL, IP20 Пластик, 5 лет) | Релейный модуль с управлением по DALI для сети 220В, с релейным выходом. Вход / выход 100-240 V, 2 независимых выходных канала, ток резистивной нагрузки до 2х5А, ток ёмкостной или индуктивной нагрузки до 2х5А . Размеры 187х46х22 мм. | 4906.31 | шт | 1
DALI Блоки питания CV [12-24V]
DALI Блоки питания CC [8-52V]
DALI Питание шины [230V]
| 026166 | INTELLIGENT ARLIGHT Блок питания шины DALI-301-PS250-DIN (230V, 250mA) (IARL, DIN-рейка) | Источник питания для шины DALI. Монтаж на DIN-рейку. Питание 100-240VAC, выход 16VDC 250mA. Размеры 100x51x53мм | 10127.7 | шт | 1
| 026399 | INTELLIGENT ARLIGHT Блок питания шины DALI-301-PS250-SUF (230V, 250mA) (IARL, Пластик) | Источник питания для шины DALI. Монтаж на поверхность. Питание 100-240VAC, выход 16VDC 250mA. | 10127.7 | шт | 1
| 032751 | INTELLIGENT ARLIGHT Блок питания шины DALI-302-REP-DIN (230V, 250mA) (IARL, IP20 Пластик, 3 года) | Источник питания шины DALI с функционалом репитера (усилителя) сигнала DALI, служит для увеличения длины линии DALI дополнительно до 300 м. и "прозрачен" для команд DALI в обе стороны. Позволяет каскадировать до 10 подобных усилителей без задержек в управлении и без потери качества сигнала. Монтаж на DIN-рейку. Питание 100-240 VAC. Вх. и вых. сигнал DALI. Вых. ток 250 мА. Совместим с командами DALI-2 и DT8. Размеры 86x71x59 мм. | 13166.01 | шт | 1
DALI Усилители [230V]
| 027184 | INTELLIGENT ARLIGHT Усилитель DALI-302-SUF (AC 230V, DALI) (IARL, Пластик) | Репитер (усилитель) сигнала DALI DT6/DT8, служит для увеличения длины линии DALI дополнительно до 300 м. Не позволяет получать статусы устройств и адресовать устройства расположенные после усилителя. СОВМЕСТИМ с командами DT8 MIX, RGB(W). Предназначен для простых инсталляций. Питание 100-240 VAC. Вх. и вых. сигнал DALI. Вых. ток 200 мА. Размеры 149x40x28 мм. | 6043.2 | шт | 1
| 029283 | INTELLIGENT ARLIGHT Усилитель DALI-101-DIM-BR-SUF (DALI bus, 230V) (IARL, -) | Усилитель-ретранслятор для одного адреса DALI. На входе шина DALI и один адрес для управления, на выходе новая линия с широковещательным управлением. Питание 230В, выход 16В@150mA (шина DALI). Применимо для больших проектов, где используется один адрес для синхронного управления большим количеством балластов/драйверов. | 13503.6 | шт | 1
| 029284 | INTELLIGENT ARLIGHT Усилитель DALI-101-MIX-DT8-BR-SUF (DALI bus, 230V) (IARL, -) | Усилитель-ретранслятор для одного адреса DALI. На входе шина DALI и один адрес DT8 для управления MIX источниками света, на выходе новая линия с широковещательным управлением. Питание 230В, выход 16В@150mA (шина DALI). Применимо для больших проектов, где используется один адрес для синхронного управления большим количеством балластов/драйверов. Dip переключателями возможен выбор различных режимов работы (см.даташит). | 12153.24 | шт | 1
DALI Конвертеры
| 025513 | INTELLIGENT ARLIGHT Конвертер DALI-to-SPI-SUF (DC 5-12V) (IARL, -) | Конвертер DALI для управления SPI лентой и создания цветовых эффектов. управление до 500 пикселей. Питание 5-12В. Габариты Конвертера 65x30x21 мм (габариты проводов 170x6x1 мм). | 6600 | шт | 1
| 025602 | INTELLIGENT ARLIGHT Конвертер RF-сигнала DALI-307-DIM-IN (DALI-BUS, RF, PUSH) (IARL, Пластик) | Конвертер радиосигнала для шины DALI. Предназначен для использования с DIM-пультами и радиопанелями серии SR-1009*. Питание по шине DALI. Возможна привязка к определенной зоне многозонного пульта/панели. Размер 45.5x45x20.3 мм. | 9317.48 | шт | 1
| 025604 | INTELLIGENT ARLIGHT Конвертер датчика движения DALI-309-SCENES-IN (DALI bus, 230V) (IARL, -) | Конвертер для внешнего датчика движения по 230В. Питание от шины DALI. Реализует лестничную функцию, переключением 3-х сцен (например, 100% - 30% - 0%) . Размер 45.5x45x20.3 мм. | 9276.97 | шт | 1
| 026485 | INTELLIGENT ARLIGHT Конвертер DALI-309-SCENES-IN (DALI bus) (Arlight, -) | Управляется внешними настенными выключателями, питание по шине DALI, выход - сигнал DALI, 4 сцены. Ручное выставление номера первой сцены. Размер 51х51х22 мм. | 8057.15 | шт | 1
| 026486 | INTELLIGENT ARLIGHT Конвертер DALI-309-ADDR-IN (DALI bus) (IARL, -) | Управляется внешними настенными выключателями. Питание по шине DALI, выход - сигнал DALI, 4 адреса. Ручное выставление первого адреса. Размер 51х51х22 мм. | 7671.4 | шт | 1
| 026505 | INTELLIGENT ARLIGHT Конвертер RF-сигнала DALI-307-MIX-IN (DALI-BUS, RF, PUSH) (IARL, Пластик) | Конвертер радиосигнала для шины DALI. Предназначен для использования с MIX-пультами и радиопанелями серии SR-1009*. Питание по шине DALI. Возможна привязка к определенной зоне многозонного пульта/панели. Размер 45.5x45x20.3 мм. | 9317.48 | шт | 1
| 026507 | INTELLIGENT ARLIGHT Конвертер RF-сигнала DALI-307-RGBW-IN (DALI-BUS, RF, PUSH) (IARL, -) | Мультизональный RGBW-конвертер радиосигнала для шины DALI. Предназначен для использования с RGBW-пультами серии SR-1009*. Питание по шине DALI. Количество зон управления определяется используемым ПДУ. Размер 45.5x45x20.3 мм. | 9317.48 | шт | 1
| 026523 | INTELLIGENT ARLIGHT Конвертер DALI-309-GROUP-MINI-IN (DALI bus) (IARL, Пластик) | Миниатюрный встраиваемый конвертер внешних кнопок, выключателей. Питание по шине DALI, выход - сигнал DALI, 4 группы. Ручное выставление номера первой группы. Размер 32x12x20 мм. | 6909.34 | шт | 1
| 027180 | INTELLIGENT ARLIGHT Конвертер DALI-DMX-311(DC12-48V, REVERS) (IARL, -) | Конвертер сигнала DALI в DMX512 c возможностью обратной конвертации. Служит для преобразования сигналов одного протокола в другой. Позволяет обслуживать до 64 адресов DALI / DMX. После настройки DIP-переключателями, необходимо перезагрузить устройство. Входной и выходной сигнал DALI / DMX512. Блок питания в комплект не входит, см. сопутствующие товары. Напряжение питания 12-48 V DC. | 22956.12 | шт | 1
| 027181 | INTELLIGENT ARLIGHT Конвертер 0-10В DALI-310-DIN (AC 230V, DALI, 0-10) (IARL, -) | Конвертер сигнала DALI в 0/1-10В. Встроенное реле 5А. Возможно переключение кривых диммрования. Предназначен для конвертации сигнала DALI в сигнал 0/1-10В. Занимает 1 адрес. Отличное решение для бюджетной реализации управления несколькими светильниками по одному адресу DALI. Питание от сети 230В. | 5347.43 | шт | 1
| 027211 | INTELLIGENT ARLIGHT Конвертер DALI-309-SCENES-MINI-IN (DALI bus) (IARL, Пластик) | Миниатюрный конвертер внешних кнопок, выключателей звонкового типа. Питание по шине DALI, выход - сигнал DALI, 4 сцены. Ручное выставление номера первой сцены. Размер 31x11x17 мм (габариты проводов 110x28x1 мм). | 6909.34 | шт | 1
| 030559 | INTELLIGENT ARLIGHT Конвертер DALI-309-BCST-MINI-IN (DALI bus) (IARL, Пластик) | Миниатюрный встраиваемый конвертер DALI для внешних кнопок, выключателей. Питание по шине DALI, выход - сигнал DALI, BROADCAST. Размер 32x12x20 мм. | 6909.34 | шт | 1
| 032882 | INTELLIGENT ARLIGHT Конвертер DALI-309-4-D2-IN (DALI-BUS, Free purpose) (IARL, Пластик) | Миниатюрный встраиваемый конвертер DALI-2 для внешних кнопок, выключателей. Питание по шине DALI, 2.7mA, выход - сигнал DALI-2. входы кнопок свободного функционала. Назначение кнопок задается в мастер-контроллере серии DALI-LOGIC-x. 50х43х15мм | 9677.58 | шт | 1
DALI Датчики
| 033078 | INTELLIGENT ARLIGHT Датчик присутствия DALI-MS-LS-8M-IN (DALI bus, 8М) (IARL, IP20 Пластик, 3 года) | Датчик движения/присутствия/освещенности потолочный с выходом DALI-2, INSTANCES. Угол 130град, зона чувствительности при высоте установки до 5м - Ф8м. Питание от шины DALI. После конфигурирования через DALI LOGIC, может работать как классический датчик с выходом DALI с прямым управлением исполнительными устройствами. | 14628.9 | шт | 1

## Архивные
м. Тушинская, Волоколамское шоссе, д. 114, к.2, с.2.
sales@arlight.su
Сгенерирован: 19 апреля 2024 г.
Товар продается по норме упаковки
Архивные
Фото | Артикул | Наименование | Описание | Цена | Ед. изм. | Норма уп.
Выведенные из продаж NEW
| 015668 | Диммер LN-RF3B (12-24V,96-192W, ПДУ 3кн) (Arlight, IP20 Пластик, 1 год) | Диммер с оригинальным дизайном пульта, подставка в комплекте.Управление яркостью светодиодной одноцветной ленты. RF ПДУ (Форм-фактор батареи: 27A, 12V). Мощность 96/192 Вт, ток 8А, напряжение 12/24 В. Размер 110x56x34мм | 1107.46 | шт | 1
| 015861 | Контроллер CS-TH2010-RF4B 18xIC (12-24V, ПДУ 4кн) (Arlight, -) | Контроллер для лент RGB «Бегущий огонь» и управляемых модулей. Возможна синхронизация в режиме Master-Slave до 64 контроллеров. В системе один из контроллеров выполняет функцию Master, остальные Slave. Протокол SPI, напряжение 12–24 В, 1024-2048 пикселей, 129 встроенных программ, управление RF ПДУ, размер 170×70×25 мм. Список поддерживаемых микросхем см. в Таблице микросхем. | 5266.4 | шт | 1
| 016484 | Контроллер LN-RF5B-Sens Black (12-24V,180-360W) (Arlight, IP20 Металл, 1 год) | RGB-контроллер (овальный черный радиопульт с 5 кнопками и сенсорным кольцом) Выбор цвета с помощью сенсор. кольца, прямой выбор белого цвета, 12-24V, 180/360W, 5A/канал. 85х65х24мм | 3007.93 | шт | 1
| 016487 | Контроллер LN-RF5B-Sens White (12-24V,180-360W) (Arlight, IP20 Металл, 1 год) | RGB-контроллер (овальный белый радиопульт с 5 кнопками и сенсорным кольцом) Выбор цвета с помощью сенсор. кольца, прямой выбор белого цвета, 12-24V, 180/360W, 5A/канал. 85х65х24мм. Сохраняет состояние при выкл. питания. Если был выключен с пульта - в момент подачи питания происходит вспышка и затем выключение. | 3007.93 | шт | 1
| 016931 | Контроллер SR-1009EA (12-36V, 4x8A) (Arlight, IP20 Пластик, 3 года) | Контроллер для светодиодной RGBW ленты (ШИМ). Питание/рабочее напряжение 12-36VDC, максимальный ток 8A на канал, 4 канала, максимальная мощность 384-1152W. Винтовые клеммы. Корпус - PVC. Габариты 168х58х28 мм. Управляется пультами и панелями серии SR-1009x (поставляются отдельно). Список совместимых пультов и панелей смотрите в сопутствующих товарах и в инструкции. | 5369.15 | шт | 1
| 017102 | Усилитель SR-3003 (12-24V, 288-576W, 1CH) (Arlight, IP20 Металл, 3 года) | 1-канальный усилитель (для диммеров 12-24V). Макс.ток 24А, мощность 288-576 Вт. Металлический корпус. Габариты 150х54х33мм. Аналог 031112 | 3691.55 | шт | 1
| 019574 | Панель Sens SR-2830A-RF-IN Black (220V,DIM,4 зоны) (Arlight, IP20 Пластик, 3 года) | Встраиваемая сенсорная панель для с/д одноцветных лент. Работает вместе с контроллерами серии SR-1009x. Стеклянная Touch-панель, цвет черный. Управление 4 зонами по радиоканалу. Питание 220V. Работает вместе с контроллерами серии SR-1009x. Размер 86x86x29 мм. Аналогичные по дизайну панели в серии SMART (устройства не совместимы). | 6481.73 | шт | 1
| 021459 | Панель Knob SR-2853K4-RF-UP White (3V, DIM, 2 зоны) (Arlight, IP20 Пластик, 3 года) | 2-зонный накладной диммер-выключатель, работает по радиоканалу (короткое нажатие - вкл, длинное нажатие - диммир-е). Используется с контроллерами серии SR-1009х. Питание - литиевая батарейка 3V CR2450. К одному контроллеру SR-1009х можно привязать неск. панелей. | 4083.49 | шт | 1
| 021606 | Контроллер CT408 (12-24V, 96-192W) (Arlight, IP20 Пластик, 1 год) | RGBW-контроллер без пульта. Пульт 019146 или 021645 (отдельно). Выход 12-24V, мощность 96-192W, ток 4x2A. Габариты 128х30х19 мм. | 1547.77 | шт | 1
| 024292 | Контроллер SR-1029-CDW (12-24V, 2x5A) (Arlight, IP20 Пластик, 3 года) | Контроллер для светодиодной биполярной CDW ленты (2 провода). Питание/рабочее напряжение 12-24VDC, максимальный ток 5A на канал, 2 канала, максимальная мощность 60-120W. Винтовые клеммы. Корпус - PVC. Габариты 145х46.5х16 мм. Управляется CCT/MIX пультами серии SR-1009x (поставляются отдельно). Контроллер работает только с биполярными лентами, в том числе, лентами CDW. | 4456.19 | шт | 1
| 024983 | Контроллер ARL-MINI-RGB-3x4A (5-24V, RF ПДУ 18кн) (Arlight, IP20 Пластик, 1 год) | RGB контроллер серии "MINI". В комплекте контроллер, 18кн RF ПДУ белого цвета, магнитная база для ПДУ, миниатюрная отвертка для монтажа. Напряжение питания 5-24VDC, ток нагрузки 3x4A, максимальная мощность 57.5-276W (в зависимости от напряжения питания). Питание ПДУ 3V (CR2032). Габариты контроллера 87х24х15, габариты пульта 87x36x6. | 3443.42 | шт | 1
| 032381 | INTELLIGENT ARLIGHT Диммер DALI-101-1kHz-PD-SUF (12-24V, 1х6.25А) (IARL, IP20 Пластик, 5 лет) | DALI диммер на 1 адрес, DT6, для одноцветных светодиодных лент, 1 канал. ШИМ - 1 кГц. Подходит для ответственных применений, студий. Питание\выход 12-24VDC. Димирование от 1%. Макс.ток 6.25 A. Минимальная нагрузка от 0.5А, иначе остается в дежурном режиме. Функция PUSH DIM. Размер 78x40x16 мм | 3141.16 | шт | 1
Выведенные из продаж OLD
| 022197 | RGB-усилитель LT-3053-5A (5-24V, 75-360W, 2.4ГГц) (Arlight, IP20 Пластик, 1 год) | RGB-усилитель (2.4ГГц, дальность действия 200-300 м), служит для приема сигнала от RF-усилителя 016734 и передачи его к светодиодной RGB-ленте. Питание 5-24 В. Мощность 75-360 Вт (5А/канал, 3 канала). Габариты 175x44x30 мм. | 11253 | шт | 1