## Прайс
м. Тушинская, Волоколамское шоссе, д. 114, к.2, с.2.
sales@arlight.group
Сгенерирован: 7 ноября 2026 г.
Товар продается по норме упаковки
Системы управления и автоматизации
Серия SmartButler
Фото | Артикул | Наименование | Описание | Цена | Ед. изм. | Норма уп.
| SB020312 | Датчик присутствия Zigbee | Датчик присутствия с интегрированным датчиком освещенности <b>SmartButler</b>. </br>Устройство может быть использовано для создания автоматических сценариев умного дома и управления устройствами <b>TUYA</b> путем активации сцен. </br> Имеет 6 регулируемых уровней чувствительности. Область обнаружения - 360°, угол наклона датчика регулируется в диапазоне 20°. Расстояние срабатывания при движении составляет 6 метров, в состоянии покоя - 4 м. Время задержки отключения настраивается в диапазоне от 3 до 300 сек. </br> Диапазон измерения освещенности: 0 - 1000 лк. </br> Управление через мобильное приложение <b>Smart Life</b>. </br> Для работы необходим <b>интернет-шлюз ZigBee</b> (артикул SB020311), поддерживает до 40 устройств). | 9383.37 | шт | 1
SmartButler Выключатели
| SB020300 | Умный выключатель SmartButler 1 канал (Zigbee, 230В, 0,5A, без нейтрали) | Умный одноканальный выключатель <b>SmartButler</b> для автоматизации включения и выключения любых источников света. Преобразует стандартный выключатель любого производителя в умный, сохраняя при этом стандартные функции выключателя (ручное управление). <br> Легкий монтаж, установка в коробку за выключателем*. Не требует подключения к проводу нейтрали, универсальное решение для любых схем проводки. <br> *В редких случаях может потребоваться минимальная доработка для увеличения монтажного пространства. <br> Управление через мобильное приложение <b>Smart Life</b>, голосом (голосовые помощники <b>Алиса, Сири, Алекса, Гугл Хоум</b>). Поддерживает сценарии, предназначен для создания умного дома. <br> Для работы необходим интернет-шлюз <b>ZigBee</b> (артикул <b>SB020311</b>, поддерживает до 40 устройств). | 3324 | шт | 1
| SB020300(1) | Умный выключатель SmartButler 2 канала (Zigbee, 230В, 2х0,5A, без нейтрали) | Умный двухканальный выключатель <b>SmartButler</b> для автоматизации включения и выключения любых источников света. Преобразует стандартный выключатель любого производителя в умный, сохраняя при этом стандартные функции выключателя (ручное управление). <br> Легкий монтаж, установка в коробку за выключателем*. Не требует подключения к проводу нейтрали, универсальное решение для любых схем проводки. <br> *В редких случаях может потребоваться минимальная доработка для увеличения монтажного пространства. <br> Управление через мобильное приложение <b>Smart Life</b>, голосом (голосовые помощники <b>Алиса, Сири, Алекса, Гугл Хоум</b>). Поддерживает сценарии, предназначен для создания умного дома. <br> Для работы необходим интернет-шлюз <b>ZigBee</b> (артикул <b>SB020311</b>, поддерживает до 40 устройств) | 4083 | шт | 1
| SB020352 | Выключатель Zigbee 1 канал SmartButler | Умный одноканальный выключатель <b>SmartButler</b> для автоматизации включения и выключения любыйх источников света. <br> Преобразует стандартный выключатель любого производителя в умный, сохраняя при этом стандартные функции выключателя (ручное управление).<br> Легкий монтаж, установка в коробку за выключателем*. Не требует подключения к проводу нейтрали, универсальное решение для любых схем проводки. *В редких случаях может потребоваться минимальная доработка для увеличения монтажного пространства. <br> Управление через мобильное приложение <b>Smart Life</b>, голосом (голосовые помощники <b>Алиса, Сири, Алекса, Гугл Хоум</b>). Поддерживает сценарии, предназначен для создания умного дома. <br> Для работы необходим интернет-шлюз <b>ZigBee</b> (артикул <b>SB020311</b>, поддерживает до 40 устройств) | 3325 | шт | 1
| SB020353 | Выключатель Zigbee 2 канала SmartButler | Умный двухканальный выключатель <b>SmartButler</b> для автоматизации включения и выключения любых источников света. Преобразует стандартный выключатель любого производителя в умный, сохраняя при этом стандартные функции выключателя (ручное управление). <br> Легкий монтаж, установка в коробку за выключателем*. Не требует подключения к проводу нейтрали, универсальное решение для любых схем проводки. <br> *В редких случаях может потребоваться минимальная доработка для увеличения монтажного пространства. <br> Управление через мобильное приложение <b>Smart Life</b>, голосом (голосовые помощники <b>Алиса, Сири, Алекса, Гугл Хоум</b>). Поддерживает сценарии, предназначен для создания умного дома. <br> Для работы необходим интернет-шлюз <b>ZigBee</b> (артикул <b>SB020311</b>, поддерживает до 40 устройств) | 4083 | шт | 1
SmartButler Релейные модули
| SB020305 | Умный релейный модуль SmartButler 2 канала (Zigbee, 230В, 2х5A, с нейтралью) | Умный двухканальный релейный модуль <b>SmartButler</b> для автоматизации включения и выключения любой нагрузки (источников света, вентиляторов, бытовая техники и пр.). <br> Преобразует стандартную розетку, выключатель любого производителя в умный девайс, сохраняя стандартный функционал. <br> Легкий монтаж, установка в коробку за выключателем, розеткой*. Требуется подключение к проводу нейтрали.<br> *В редких случаях может потребоваться минимальная доработка для увеличения монтажного пространства. <br> Управление через мобильное приложение <b>Smart Life</b>, голосом (голосовые помощники <b>Алиса, Сири, Алекса, Гугл Хоум</b>). Поддерживает сценарии, предназначен для создания умного дома. <br> Для работы необходим интернет-шлюз <b>ZigBee</b> (артикул <b>SB020311</b>), поддерживает до 40 устройств). | 3922 | шт | 1
| SB020308 | Умный релейный модуль SmartButler 1 канал (Zigbee, 230В, 16A, с нейтралью) | Умный одноканальный релейный модуль <b>SmartButler</b> для автоматизации включения и выключения любой нагрузки (источников света, вентиляторов, бытовой техники и др.). <br> Преобразует стандартную розетку, выключатель любого производителя в умный девайс, сохраняя стандартный функционал. <br> Легкий монтаж, установка в коробку за выключателем, розеткой*. Требуется подключение к проводу нейтрали.<br> *В редких случаях может потребоваться минимальная доработка для увеличения монтажного пространства. <br> Управление через мобильное приложение <b>Smart Life</b>, голосом (голосовые помощники <b>Алиса, Сири, Алекса, Гугл Хоум</b>). Поддерживает сценарии, предназначен для создания умного дома. <br> Для работы необходим интернет-шлюз <b>ZigBee</b> (артикул <b>SB020311</b>, поддерживает до 40 устройств) | 3282 | шт | 1
| SB020350 | Модуль реле Zigbee 1 канал SmartButler | Умный одноканальный релейный модуль <b>SmartButler</b> для автоматизации включения и выключения любой нагрузки (источников света, вентиляторов, бытовой техники и др.). <br> Преобразует стандартную розетку, выключатель любого производителя в умный девайс, сохраняя стандартный функционал. <br> Легкий монтаж, установка в коробку за выключателем, розеткой*. Требуется подключение к проводу нейтрали.<br> *В редких случаях может потребоваться минимальная доработка для увеличения монтажного пространства. <br> Управление через мобильное приложение <b>Smart Life</b>, голосом (голосовые помощники <b>Алиса, Сири, Алекса, Гугл Хоум</b>). Поддерживает сценарии, предназначен для создания умного дома. <br> Для работы необходим интернет-шлюз <b>ZigBee</b> (артикул <b>SB020311</b>, поддерживает до 40 устройств) | 3282 | шт | 1
| SB020351 | Модуль реле Zigbee 2 канала SmartButler | Умный двухканальный релейный модуль <b>SmartButler</b> для автоматизации включения и выключения любой нагрузки (источников света, вентиляторов, бытовая техники и пр.). <br> Преобразует стандартную розетку, выключатель любого производителя в умный девайс, сохраняя стандартный функционал. <br> Легкий монтаж, установка в коробку за выключателем, розеткой*. Требуется подключение к проводу нейтрали.<br> *В редких случаях может потребоваться минимальная доработка для увеличения монтажного пространства. <br> Управление через мобильное приложение <b>Smart Life</b>, голосом (голосовые помощники <b>Алиса, Сири, Алекса, Гугл Хоум</b>). Поддерживает сценарии, предназначен для создания умного дома. <br> Для работы необходим интернет-шлюз <b>ZigBee</b> (артикул <b>SB020311</b>), поддерживает до 40 устройств). | 3922 | шт | 1
SmartButler Диммеры
| SB020304 | Умный диммер SmartButler 1 канал (Zigbee, 230B, 150W) | Умный одноканальный диммер <b>SmartButler</b> для включения, выключения и изменения яркости диммируемых источников. Преобразует стандартную розетку, выключатель любого производителя в умный девайс, сохраняя стандартный функционал. <br> Легкий монтаж, установка в коробку за выключателем*. Требуется подключение к проводу нейтрали.<br> *В редких случаях может потребоваться минимальная доработка для увеличения монтажного пространства. <br> Управление через мобильное приложение <b>Smart Life</b>, голосом (голосовые помощники <b>Алиса, Сири, Алекса, Гугл Хоум</b>). Поддерживает сценарии, предназначен для создания умного дома.<br> Для работы необходим интернет-шлюз <b>ZigBee</b> (артикул <b>SB020311</b>, поддерживает до 40 устройств) | 5162.11 | шт | 1
SmartButler Шлюзы
| SB020311 | Умный шлюз SmartButler (Wi-Fi, Zigbee/Bluetooth, 5В, 1A) | Умный шлюз <b>SmartButler</b> предназначен для организации управления <b>Zigbee-</b> или Bluetooth-устройствами с помощью мобильного приложения <b>Smart Life</b>. Напряжение питания 5 В, потребляемый ток не более 1 А. Поддерживает до 40 устройств. | 7495 | шт | 1
Серия SMART
Фото | Артикул | Наименование | Описание | Цена | Ед. изм. | Норма уп.
SMART Пульты [DIM,MIX,RGB,RGBW]
| 022667 | Пульт SMART-R16-MULTI (4 зоны, 2.4G) (Arlight, IP20 Пластик, 5 лет) | Кнопочный радиопульт с сенсорным кольцом 2.4 ГГц белого цвета для управления DIM/MIX/RGB/RGBW/RGB-MIX источниками света. 4 зоны управления, 4 слота памяти пользовательских настроек, выбор цвета и типа управления с помощью сенсорного кольца. Питание 3VDC (CR2032). Габариты 107x58.5x9 мм. Изготовлен из пластика с покрытием, защищающим от загрязнения. Управляет контроллерами и панелями серии SMART (поставляются отдельно). Настенные держатели приобретаются отдельно (см. аксессуары). | 3608.96 | шт | 1
| 022671 | Пульт SMART-R14-RGBW (1 зона, 2.4G) (Arlight, IP20 Пластик, 5 лет) | Кнопочный радиопульт с сенсорным кольцом 2.4 ГГц белого цвета для управления RGB/RGBW источником света. 1 зона управления, выбор цвета с помощью сенсорного кольца. Питание 3VDC (CR2032). Габариты 107x58.5x9 мм. Изготовлен из пластика с покрытием, защищающим от загрязнения. Управляет контроллерами и панелями серии SMART (поставляются отдельно). Настенный держатель пульта в комплекте. | 3824.42 | шт | 1
| 022672 | Пульт SMART-R15-RGBW (4 зоны, 2.4G) (Arlight, IP20 Пластик, 5 лет) | Кнопочный радиопульт с сенсорным кольцом 2.4 ГГц белого цвета для управления RGBW источниками света. 4 зоны управления, 4 слота памяти пользовательских настроек, управление цветом с помощью сенсорного кольца. Питание 3VDC (CR2032). Габариты 107x58.5x9 мм. Управляет контроллерами и панелями серии SMART (поставляются отдельно). Настенные держатели приобретаются отдельно (см. аксессуары). | 3824.42 | шт | 1
| 023027 | Пульт SMART-R6-DIM (1 зона, 2.4G) (Arlight, IP20 Пластик, 5 лет) | Кнопочный радиопульт 2.4 ГГц черного цвета для управления одноцветным (DIM) источником света. 1 зона управления, управление яркостью с помощью кнопок. Питание 3VDC (CR2032). Габариты 135x40x11 мм. Изготовлен из пластика с покрытием Soft Touch. Управляет контроллерами и панелями серии SMART (поставляются отдельно). Настенные держатели приобретаются отдельно (см. аксессуары). | 3351.6 | шт | 1
| 023028 | Пульт SMART-R7-DIM (4 зоны, 2.4G) (Arlight, IP20 Пластик, 5 лет) | Кнопочный радиопульт 2.4 ГГц черного цвета для управления одноцветным (DIM) источником света. 4 зоны управления, управление яркостью с помощью кнопок. Питание 3VDC (CR2032). Габариты 135x40x11 мм. Изготовлен из пластика с покрытием Soft Touch. Управляет контроллерами и панелями серии SMART (поставляются отдельно). Настенный держатель пульта в комплекте. | 3752 | шт | 1
| 023029 | Пульт SMART-R8-DIM (8 зон, 2.4G) (Arlight, IP20 Пластик, 5 лет) | Кнопочный радиопульт 2.4 ГГц черного цвета для управления одноцветным (DIM) источником света. 8 зон управления, управление яркостью с помощью кнопок. Питание 3VDC (CR2032). Габариты 135x40x11 мм. Управляет контроллерами и панелями серии SMART (поставляются отдельно). Настенный держатель пульта в комплекте. | 3752 | шт | 1
| 023032 | Пульт SMART-R9-DIM (1 зона, 2.4G) (Arlight, IP20 Пластик, 5 лет) | Кнопочный радиопульт с сенсорным кольцом 2.4 ГГц белого цвета для управления одноцветным (DIM) источником света. 1 зона управления, управление яркостью с помощью сенсорного кольца. Питание 3VDC (CR2032). Габариты 107x58.5x9 мм. Изготовлен из пластика с покрытием, защищающим от загрязнения. Управляет контроллерами и панелями серии SMART (поставляются отдельно). Настенный держатель пульта в комплекте.. | 3824.42 | шт | 1
| 023033 | Пульт SMART-R10-DIM (4 зоны, 2.4G) (Arlight, IP20 Пластик, 5 лет) | Кнопочный радиопульт с сенсорным кольцом 2.4 ГГц белого цвета для управления одноцветным (DIM) источником света. 4 зоны управления, управление яркостью с помощью сенсорного кольца. Питание 3VDC (CR2032). Габариты 107x58.5x9 мм. Управляет контроллерами и панелями серии SMART (поставляются отдельно). Настенный держатель пульта в комплекте. | 3824.42 | шт | 1
| 023050 | Пульт SMART-R11-MIX (1 зона, 2.4G) (Arlight, IP20 Пластик, 5 лет) | Кнопочный радиопульт 2.4 ГГц черного цвета для управления регулировки температуры свечения (MIX) источников света. 1 зона управления, управление с помощью кнопок. Питание 3VDC (CR2032). Габариты 135x40x11 мм. Управляет контроллерами и панелями серии SMART (поставляются отдельно). Настенный держатель пульта в комплекте. | 3447.96 | шт | 1
| 023472 | Пульт SMART-R21-MULTI Black (1 зона, 2.4G) (Arlight, IP20 Пластик, 5 лет) | Кнопочный радиопульт с сенсорным кольцом 2.4 ГГц черного цвета для управления DIM/MIX/RGB/RGBW источниками света. 1 зона управления, 2 слота памяти пользовательских настроек, выбор цвета и типа управления с помощью сенсорного кольца. Питание 3VDC (AAA*2). Габариты 122x53x18 мм. Управляет контроллерами и панелями серии SMART (поставляются отдельно). Настенный держатель пульта в комплекте. | 4464.81 | шт | 1
| 023473 | Пульт SMART-R22-MULTI Black (4 зоны, 2.4G) (Arlight, IP20 Пластик, 5 лет) | Кнопочный радиопульт с сенсорным кольцом 2.4 ГГц черного цвета для управления DIM/MIX/RGB/RGBW источниками света. 4 зоны управления, 2 слота памяти пользовательских настроек, выбор цвета и типа управления с помощью сенсорного кольца. Питание 3VDC (AAA*2). Габариты 122x53x17.5 мм. Изготовлен из пластика с покрытием Soft Touch. Управляет контроллерами и панелями серии SMART (поставляются отдельно). Настенные держатели приобретаются отдельно (см. аксессуары). | 4464.81 | шт | 1
| 023475 | Пульт SMART-R24-DIM Black (4 зоны, 2.4G) (Arlight, IP20 Пластик, 5 лет) | Кнопочный радиопульт с сенсорным кольцом 2.4 ГГц черного цвета для управления одноцветным (DIM) источником света. 4 зоны управления, 4 слота памяти пользовательских настроек, управление яркостью с помощью сенсорного кольца. Питание 3VDC (AAA*2). Габариты 122x53x17.5 мм. Изготовлен из пластика с покрытием Soft Touch. Управляет контроллерами и панелями серии SMART (поставляются отдельно). Настенный держатель пульта в комплекте. | 4911.29 | шт | 1
| 023477 | Пульт SMART-R26-RGBW Black (4 зоны, 2.4G) (Arlight, IP20 Пластик, 5 лет) | Кнопочный радиопульт с сенсорным кольцом 2.4 ГГц черного цвета для управления RGBW источниками света. 4 зоны управления, 2 слота памяти пользовательских настроек, управление цветом с помощью сенсорного кольца. Питание 3VDC (AAA*2). Габариты 122x53x17.5 мм. Изготовлен из пластика с покрытием Soft Touch. Управляет контроллерами и панелями серии SMART (поставляются отдельно). Настенный держатель пульта в комплекте. | 4911.29 | шт | 1
| 023479 | Пульт SMART-R28-RGBW Black (1 зона, 2.4G) (Arlight, IP20 Пластик, 5 лет) | Кнопочный радиопульт с сенсорным кольцом 2.4 ГГц черного цвета для управления RGBW источниками света. 1 зона управления, 4 слота памяти пользовательских настроек, управление цветом с помощью сенсорного кольца. Питание 3VDC (AAA*2). Габариты 122x53x17.5 мм. Изготовлен из пластика с покрытием Soft Touch. Управляет контроллерами и панелями серии SMART (поставляются отдельно). Настенный держатель пульта в комплекте. | 4911.29 | шт | 1
| 023480 | Держатель пульта SMART-RH1 White (Arlight, Пластик) | Настенный держатель белого цвета (Remote Holder) для пультов серии SMART (указаны в совместимых). | 24.24 | шт | 1
| 023481 | Держатель для пульта SMART-RH1 Black (Arlight, Пластик) | Настенный держатель черного цвета (Remote Holder) для пультов серии SMART (указаны в совместимых). | 264.84 | шт | 1
| 023744 | Держатель для пульта SMART-RH2 White (Arlight, Пластик) | Настенный держатель белого цвета (Remote Holder) для пультов серии SMART (указаны в совместимых). | 264.84 | шт | 1
| 023745 | Держатель для пульта SMART-RH3 Black (Arlight, Пластик) | Настенный держатель черного цвета (Remote Holder) для пультов серии SMART (указаны в совместимых). | 264.84 | шт | 1
| 025030 | Пульт SMART-R33-DIM Black (4 зоны, 2.4G) (Arlight, IP20 Пластик, 5 лет) | Кнопочный радиопульт с сенсорным кольцом 2.4 ГГц черного цвета для управления одноцветным (DIM) источником света. 4 зоны управления, 3 слота памяти пользовательских настроек, управление яркостью с помощью сенсорного кольца. Питание 3VDC (AAA*2). Габариты 155x43x17.5 мм. Изготовлен из пластика с покрытием Soft Touch. Настенный держатель пульта в комплекте. | 5266.8 | шт | 1
| 025032 | Пульт SMART-R34-MIX Black (1 зона, 2.4G) (Arlight, IP20 Пластик, 5 лет) | Кнопочный радиопульт с сенсорным кольцом 2.4 ГГц черного цвета для управления MIX-источником света. 1 зона управления, 4 слота памяти пользовательских настроек, управление яркостью с помощью сенсорного кольца. Питание 3VDC (AAA*2). Габариты 122x53x18 мм. Изготовлен из пластика с покрытием Soft Touch. Управляет контроллерами и панелями серии SMART (поставляются отдельно). Настенные держатели приобретаются отдельно (см. аксессуары). | 4464.81 | шт | 1
| 025145 | Пульт SMART-R37-MIX (1 зона, 2.4G) (Arlight, IP20 Пластик, 5 лет) | Кнопочный радиопульт с сенсорным кольцом 2.4 ГГц белого цвета для управления MIX (CCT) источником света. 1 зона управления, выбор температуры свечения с помощью сенсорного кольца. Питание 3VDC (CR2032). Габариты 107x58.5x9 мм. Изготовлен из пластика с покрытием, защищающим от загрязнения. Управляет контроллерами и панелями серии SMART (поставляются отдельно). Настенный держатель пульта в комплекте. | 3824.42 | шт | 1
| 026410 | Пульт SMART-R38-DIM (1 зона, 2.4G) (Arlight, IP20 Пластик, 5 лет) | Пульт-слайдер 2.4 ГГц черного цвета для управления одноцветными источниками света. 1 зона управления яркостью с помощью сенсорного слайдера. Питание 3VDC (CR2032). Габариты 139x36x11 мм. Изготовлен из пластика с покрытием Soft Touch. Совместим с диммерами, контроллерами и панелями серии SMART (поставляются отдельно). Настенный держатель пульта в комплекте. | 4136.23 | шт | 1
| 026412 | Пульт SMART-R39-MIX (1 зона, 2.4G) (Arlight, IP20 Пластик, 5 лет) | Пульт-слайдер 2.4 ГГц черного цвета для управления мультибелыми MIX источниками света. 1 зона управления, память пользовательских настроек, управление температурой света с помощью сенсорного слайдера. Питание 3VDC (CR2032). Габариты 139x36x11 мм. Изготовлен из пластика с покрытием Soft Touch. Совместим с диммерами, контроллерами и панелями серии SMART (поставляются отдельно). Настенный держатель пульта в комплекте. | 4136.23 | шт | 1
| 026416 | Пульт SMART-R41-RGBW (1 зона, 2.4G) (Arlight, IP20 Пластик, 5 лет) | Пульт-слайдер 2.4 ГГц черного цвета для управления RGBW источниками света. 1 зона управления, память пользовательских настроек, управление температурой света с помощью сенсорного слайдера. Питание 3VDC (CR2032). Габариты 139x36x11 мм. Изготовлен из пластика с покрытием Soft Touch. Совместим с контроллерами и панелями серии SMART (поставляются отдельно). Настенный держатель пульта в комплекте. | 2110.72 | шт | 1
| 028143 | Пульт SMART-R40-MIX (4 зоны, 2.4G) (Arlight, IP20 Пластик, 5 лет) | Кнопочный радиопульт с сенсорным кольцом 2.4 ГГц белого цвета для управления MIX (CCT) источником света. 4 зоны управления, выбор температуры свечения с помощью сенсорного кольца. Питание 3VDC (CR2032). Габариты 107x58.5x9 мм. Изготовлен из пластика с покрытием, защищающим от загрязнения. Управляет контроллерами и панелями серии SMART (поставляются отдельно). Настенный держатель пульта в комплекте. | 3824.42 | шт | 1
| 031595 | Пульт SMART-R42-DIM (1 зона, 2.4G) (Arlight, IP20 Пластик, 5 лет) | Кнопочный радиопульт 2.4 ГГц белого цвета для управления одноцветными (DIM) источниками света. 1 зона управления. Питание 3VDC (CR2032). Габариты 100x47x8 мм. Изготовлен из пластика с покрытием, защищающим от загрязнения. Управляет контроллерами и панелями серии SMART (поставляются отдельно). Держатель пульта в комплект поставки не входит. | 2332.35 | шт | 1
| 031596 | Пульт SMART-R42-MIX (1 зона, 2.4G) (Arlight, IP20 Пластик, 5 лет) | Кнопочный радиопульт 2.4 ГГц белого цвета для управления мультибелыми (MIX) источниками света. 1 зона управления. Питание 3VDC (CR2032). Габариты 100x47x8 мм. Изготовлен из пластика с покрытием, защищающим от загрязнения. Управляет контроллерами и панелями серии SMART (поставляются отдельно). Держатель пульта в комплект поставки не входит. | 2332.35 | шт | 1
| 031597 | Пульт SMART-R42-RGB (1 зона, 2.4G) (Arlight, IP20 Пластик, 5 лет) | Кнопочный радиопульт 2.4 ГГц белого цвета для управления мультицветными (RGB) источниками света. 1 зона управления. Питание 3VDC (CR2032). Габариты 100x47x8 мм. Изготовлен из пластика с покрытием, защищающим от загрязнения. Управляет контроллерами и панелями серии SMART (поставляются отдельно). Держатель пульта в комплект поставки не входит. | 2332.35 | шт | 1
| 031934 | Пульт SMART-R24-DIM Black (1 зона, 2.4G) (Arlight, IP20 Пластик, 5 лет) | Кнопочный радиопульт с сенсорным кольцом 2.4 ГГц черного цвета для управления одноцветным (DIM) источником света. 1 зона управления, 4 слота памяти пользовательских настроек, управление яркостью с помощью сенсорного кольца. Питание 3VDC (AAA*2). Габариты 122x53x17.5 мм. Изготовлен из пластика с покрытием Soft Touch. Управляет контроллерами и панелями серии SMART (поставляются отдельно). Настенный держатель пульта в комплекте. | 4911.29 | шт | 1
| 031935 | Пульт SMART-R24-DIM Black (8 зон, 2.4G) (Arlight, IP20 Пластик, 5 лет) | Кнопочный радиопульт с сенсорным кольцом 2.4 ГГц черного цвета для управления одноцветным (DIM) источником света. 8 зон управления, 4 слота памяти пользовательских настроек, управление яркостью с помощью сенсорного кольца. Питание 3VDC (AAA*2). Габариты 122x53x17.5 мм. Изготовлен из пластика с покрытием Soft Touch. Управляет контроллерами и панелями серии SMART (поставляются отдельно). Настенный держатель пульта в комплекте. | 4911.29 | шт | 1
| 031936 | Пульт SMART-R34-MIX Black (4 зоны, 2.4G) (Arlight, IP20 Пластик, 5 лет) | Кнопочный радиопульт с сенсорным кольцом 2.4 ГГц черного цвета для управления MIX-источником света. 4 зоны управления, 4 слота памяти пользовательских настроек, управление яркостью с помощью сенсорного кольца. Питание 3VDC (AAA*2). Габариты 122x53x18 мм. Изготовлен из пластика с покрытием Soft Touch. Управляет контроллерами и панелями серии SMART (поставляются отдельно). Настенный держатель пульта в комплекте. | 4464.81 | шт | 1
| 031937 | Пульт SMART-R43-RGBW Black (1 зона, 2.4G) (Arlight, IP20 Пластик, 5 лет) | Кнопочный радиопульт с сенсорным кольцом 2.4 ГГц черного цвета для управления RGBW источниками света. 1 зона управления, 2 слота памяти пользовательских настроек, управление цветом с помощью сенсорного кольца. Питание 3VDC (AAA*2). Габариты 141x50x17.5 мм. Изготовлен из пластика с покрытием Soft Touch. Управляет контроллерами и панелями серии SMART (поставляются отдельно). Настенный держатель пульта приобретается отдельно (см. аксессуары) | 3318.08 | шт | 1
| 031938 | Пульт SMART-R43-RGBW Black (2 зоны, 2.4G) (Arlight, IP20 Пластик, 5 лет) | Кнопочный радиопульт с сенсорным кольцом 2.4 ГГц черного цвета для управления RGBW источниками света. 2 зоны управления, 2 слота памяти пользовательских настроек, управление цветом с помощью сенсорного кольца. Питание 3VDC (AAA*2). Габариты 141x50x17.5 мм. Изготовлен из пластика с покрытием Soft Touch. Управляет контроллерами и панелями серии SMART (поставляются отдельно). Настенный держатель пульта в комплекте. | 3318.08 | шт | 1
| 031939 | Пульт SMART-R43-RGBW Black (4 зоны, 2.4G) (Arlight, IP20 Пластик, 5 лет) | Кнопочный радиопульт с сенсорным кольцом 2.4 ГГц черного цвета для управления RGBW источниками света. 4 зоны управления, 2 слота памяти пользовательских настроек, управление цветом с помощью сенсорного кольца. Питание 3VDC (AAA*2). Габариты 141x50x17.5 мм. Изготовлен из пластика с покрытием Soft Touch. Управляет контроллерами и панелями серии SMART (поставляются отдельно). Настенный держатель пульта в комплекте. | 3318.08 | шт | 1
| 031953 | Пульт SMART-R43-RGBW Black (8 зон, 2.4G) (Arlight, IP20 Пластик, 5 лет) | Кнопочный радиопульт с сенсорным кольцом 2.4 ГГц чёрного цвета для управления RGBW источниками света. 8 зон управления, 2 слота памяти пользовательских настроек, управление цветом с помощью сенсорного кольца. Питание 3VDC (AAA*2). Габариты 141x51x17.5 мм. Управляет контроллерами и панелями серии SMART (поставляются отдельно). Настенный держатель пульта в комплекте. | 3563.17 | шт | 1
| 032622 | Пульт SMART-SPI (1 зона, 2.4G) (Arlight, IP20 Пластик, 5 лет) | Кнопочный радиопульт 2.4 ГГц, белый корпус, для управления SPI контроллером SMART. 1 зона управления. Питание 3VDC (CR2032). Габариты 107x58.5x9 мм. Изготовлен из пластика с покрытием, защищающим от загрязнения. Управляет контроллерами и панелями серии SMART (поставляются отдельно). Настенные держатели приобретаются отдельно (см. аксессуары). | 3364 | шт | 1
| 032941 | Пульт SMART-R33-DIM Black (4 канала, 2.4G) (Arlight, IP20 Пластик, 5 лет) | Кнопочный радиопульт с сенсорным кольцом 2.4 ГГц черного цвета для управления одноцветным (DIM) источником света. 1 канал управления, 3 слота памяти пользовательских настроек, управление яркостью с помощью сенсорного кольца. Питание 3VDC (AAA*2). Габариты 155x43x17.5 мм. Изготовлен из пластика с покрытием Soft Touch. Управляет 4-канальными контроллерами серии SMART (поставляются отдельно). Настенный держатель пульта в комплекте. | 2878.79 | шт | 1
| 032942 | Пульт SMART-R33-MIX Black (4 зоны, 2.4G) (Arlight, IP20 Пластик, 5 лет) | Кнопочный радиопульт с сенсорным кольцом 2.4 ГГц черного цвета для управления мультибелым (MIX) источником света. 4 зоны управления, 3 слота памяти пользовательских настроек, управление оттенком белого с помощью сенсорного кольца. Питание 3VDC (AAA*2). Габариты 155x43x17.5 мм. Изготовлен из пластика с покрытием Soft Touch. Управляет контроллерами и панелями серии SMART (поставляются отдельно). Настенный держатель пульта в комплекте. | 5266.8 | шт | 1
| 032987 | Пульт SMART-R45-MULTI Black (1 зона, 2.4G) (Arlight, IP20 Пластик, 5 лет) | Пульт-слайдер 2.4 ГГц черного цвета для управления RGB+MIX источниками света. 1 зона управления, память пользовательских настроек. Питание 3VDC (CR2032). Габариты 139x36x11 мм. Изготовлен из пластика с покрытием Soft Touch. Совместим с контроллерами и панелями серии SMART (поставляются отдельно). Настенный держатель пульта приобретается отдельно (см. аксессуары) | 2158.79 | шт | 1
| 036248 | INTELLIGENT ARLIGHT Пульт SMART-801-52-1G-1SC-RGB-MIX White (3V, 2.4G) (IARL, IP20 Пластик, 5 лет) | Кнопочный радиопульт с сенсорным кольцом 2.4 ГГц белого цвета для управления мультицветными 5-канальными (RGB-MIX) источниками света. 1 зона управления, 1 слот памяти пользовательских настроек, выбор цвета и типа управления с помощью сенсорного кольца. Питание 3VDC (CR2032). Габариты 107x58.5x9 мм. Изготовлен из пластика с покрытием, защищающим от загрязнения. Управляет контроллерами и панелями серии SMART (поставляются отдельно). Настенный держатель пульта приобретается отдельно (см. аксессуары) | 3608.96 | шт | 1
| 037335 | INTELLIGENT ARLIGHT Пульт SMART-801-22-8SC-MULTI Black (3V, 2.4G) (IARL, IP20 Пластик, 5 лет) | Кнопочный радиопульт 2.4 ГГц черного цвета для управления любого типа источниками света. 8 сцен, управление яркостью с помощью кнопок. Питание 3VDC (CR2032). Габариты 135x40x11 мм. Управляет контроллерами и панелями серии SMART (поставляются отдельно). Настенные держатели приобретаются отдельно (см. аксессуары). | 1224.56 | шт | 1
| 037336 | INTELLIGENT ARLIGHT Пульт SMART-801-52-8G-8SC-MULTI Black (3V, 2.4G) (IARL, IP20 Пластик, 5 лет) | Кнопочный радиопульт с сенсорным кольцом 2.4 ГГц чёрного цвета для управления DIM/MIX/RGB/RGBW/RGB-MIX источниками света. 8 зон управления, 8 сцен, управление яркостью, оттенком и цветом с помощью сенсорного кольца. Питание 3VDC (AAA*2). Габариты 141x50x17.5 мм. Управляет контроллерами и панелями серии SMART (поставляются отдельно). Настенный держатель пульта в комплекте. | 3638.58 | шт | 1
| 037418 | INTELLIGENT ARLIGHT Пульт SMART-801-22-4G-3SC-MIX Black (3V, 2.4G) (IARL, IP20 Пластик, 5 лет) | Кнопочный радиопульт 2.4 ГГц черного цвета для управления мультибелым (MIX) источником света. 4 зоны управления, 3 сцены, управление яркостью и оттенком с помощью кнопок. Питание 3VDC (AAAx2). Габариты 115x53x18 мм. Изготовлен из пластика с покрытием Soft Touch. Управляет контроллерами и панелями серии SMART (поставляются отдельно). Настенный держатель пульта приобретается отдельно (см. аксессуары) | 1416.65 | шт | 1
| 037674 | INTELLIGENT ARLIGHT Пульт SMART-RF-801-52-1G-1SC-RGB White (3V, 2.4G) (IARL, IP20 Пластик, 5 лет) | Кнопочный радиопульт с сенсорным кольцом 2.4 ГГц белого цвета для управления RGB источником света. 1 зона управления, выбор цвета с помощью сенсорного кольца. Питание 3VDC (CR2032). Габариты 107x58.5x9 мм. Изготовлен из пластика с покрытием, защищающим от загрязнения. Управляет контроллерами и панелями серии SMART (поставляются отдельно). Настенный держатель пульта в комплекте. | 3824.42 | шт | 1
| 037675 | INTELLIGENT ARLIGHT Пульт SMART-RF-801-52-4G-1SC-RGB White (3V, 2.4G) (IARL, IP20 Пластик, 5 лет) | Кнопочный радиопульт с сенсорным кольцом 2.4 ГГц белого цвета для управления RGB источником света. 4 зоны управления, выбор цвета с помощью сенсорного кольца. Питание 3VDC (CR2032). Габариты 107x58.5x9 мм. Изготовлен из пластика с покрытием, защищающим от загрязнения. Управляет контроллерами и панелями серии SMART (поставляются отдельно). Настенный держатель пульта в комплекте. | 3824.42 | шт | 1
| 045929 | INTELLIGENT ARLIGHT Пульт SMART-801-22-1G-DIM Black (3V, 2.4G) (IARL, IP20 Пластик, 5 лет) | Кнопочный радиопульт 2.4 ГГц черного цвета для управления одноцветными (DIM) источниками света. 1 зона управления. Питание 3VDC (CR2032). Габариты 100x47x8 мм. Изготовлен из пластика с покрытием, защищающим от загрязнения. Управляет контроллерами и панелями серии SMART (поставляются отдельно). | 2332.35 | шт | 1
| 045930 | INTELLIGENT ARLIGHT Пульт SMART-801-22-1G-2SC-DIM White (3V, 2.4G) (IARL, IP20 Пластик, 5 лет) | Кнопочный радиопульт 2.4 ГГц белого цвета для управления одноцветным (DIM) источником света. 1 зона и 2 сцены управления управление яркостью с помощью кнопок. Питание 3VDC (CR2032). Габариты 135x40x11 мм. Изготовлен из пластика с покрытием Soft Touch. Управляет контроллерами и панелями серии SMART (поставляются отдельно). Настенные держатели идет в комплекте. | 3351.6 | шт | 1
| 045932 | INTELLIGENT ARLIGHT Пульт SMART-801-22-4G-DIM White (3V, 2.4G) (IARL, IP20 Пластик, 5 лет) | Кнопочный радиопульт 2.4 ГГц белого цвета для управления одноцветным (DIM) источником света. 4 зоны управления, управление яркостью с помощью кнопок. Питание 3VDC (CR2032). Габариты 135x40x11 мм. Изготовлен из пластика с покрытием Soft Touch. Управляет контроллерами и панелями серии SMART (поставляются отдельно). В комплекте настенный держатель RH3 белого цвета. | 3752 | шт | 1
| 045933 | INTELLIGENT ARLIGHT Пульт SMART-801-22-8G-DIM White (3V, 2.4G) (IARL, IP20 Пластик, 5 лет) | Кнопочный радиопульт 2.4 ГГц белого цвета для управления одноцветным (DIM) источником света. 8 зон управления, управление яркостью с помощью кнопок. Питание 3VDC (CR2032). Габариты 135x40x11 мм. Управляет контроллерами и панелями серии SMART (поставляются отдельно). Настенный держатель в комплекте. | 3752 | шт | 1
| 046475 | INTELLIGENT ARLIGHT Пульт SMART-801-22-1G-DIM Black (3V, Magnet, 2.4G) (IARL, IP20 Пластик, 5 лет) | Кнопочный радиопульт 2.4 ГГц чёрного цвета для управления одноцветными (DIM) источниками света. 1 зона управления. Питание 3VDC (CR2032). Габариты 75x75x18 мм. Изготовлен из пластика с покрытием, защищающим от загрязнения. Магнитная основа. Управляет контроллерами и панелями серии SMART (поставляются отдельно). | 3351.6 | шт | 1
| 046476 | INTELLIGENT ARLIGHT Пульт SMART-801-22-1G-DIM White (3V, Magnet, 2.4G) (IARL, IP20 Пластик, 5 лет) | Кнопочный радиопульт 2.4 ГГц белого цвета для управления одноцветными (DIM) источниками света. 1 зона управления. Питание 3VDC (CR2032). Габариты 75x75x18 мм. Изготовлен из пластика с покрытием, защищающим от загрязнения. Магнитная основа. Управляет контроллерами и панелями серии SMART (поставляются отдельно). | 3351.6 | шт | 1
| 046477 | INTELLIGENT ARLIGHT Пульт SMART-801-22-1G-MIX Black (3V, Magnet, 2.4G) (IARL, IP20 Пластик, 5 лет) | Кнопочный радиопульт 2.4 ГГц чёрного цвета для управления мультибелыми (MIX) источниками света. 1 зона управления. Питание 3VDC (CR2032). Габариты 75x75x18 мм. Изготовлен из пластика с покрытием, защищающим от загрязнения. Магнитная основа. Управляет контроллерами и панелями серии SMART (поставляются отдельно). | 1900.36 | шт | 1
| 046478 | INTELLIGENT ARLIGHT Пульт SMART-801-22-1G-MIX White (3V, Magnet, 2.4G) (IARL, IP20 Пластик, 5 лет) | Кнопочный радиопульт 2.4 ГГц белого цвета для управления мультибелыми (MIX) источниками света. 1 зона управления. Питание 3VDC (CR2032). Габариты 75x75x18 мм. Изготовлен из пластика с покрытием, защищающим от загрязнения. Магнитная основа. Управляет контроллерами и панелями серии SMART (поставляются отдельно). | 1900.36 | шт | 1
| 046479 | INTELLIGENT ARLIGHT Пульт SMART-801-22-1G-RGBW Black (3V, Magnet, 2.4G) (IARL, IP20 Пластик, 5 лет) | Кнопочный радиопульт 2.4 ГГц чёрного цвета для управления мультицветными (RGB/RGBW) источниками света. 1 зона управления. Питание 3VDC (CR2032). Габариты 75x75x18 мм. Изготовлен из пластика с покрытием, защищающим от загрязнения. Магнитная основа. Управляет контроллерами и панелями серии SMART (поставляются отдельно). | 1900.36 | шт | 1
| 046480 | INTELLIGENT ARLIGHT Пульт SMART-801-22-1G-RGBW White (3V, Magnet, 2.4G) (IARL, IP20 Пластик, 5 лет) | Кнопочный радиопульт 2.4 ГГц белого цвета для управления мультицветными (RGB/RGBW) источниками света. 1 зона управления. Питание 3VDC (CR2032). Габариты 75x75x18 мм. Изготовлен из пластика с покрытием, защищающим от загрязнения. Магнитная основа. Управляет контроллерами и панелями серии SMART (поставляются отдельно). | 1900.36 | шт | 1
| 046481 | INTELLIGENT ARLIGHT Пульт SMART-801-22-4G-4SC-SH Black (3V, Magnet, 2.4G) (IARL, IP20 Пластик, 5 лет) | Кнопочный радиопульт 2.4 ГГц чёрного цвета для управления сценами и зонами, работает с диммерами серии SMART, управляющими DIM/MIX/RGB/RGBW источниками света. 4 зоны управления, 4 сцены. Выбор типа управления зоны/сцены. Питание 3VDC (CR2032). Габариты 75x75x18 мм. Изготовлен из пластика с покрытием, защищающим от загрязнения. Магнитная основа. Управляет контроллерами и панелями серии SMART (поставляются отдельно). Настенный держатель в комплекте. | 1900.36 | шт | 1
| 046482 | INTELLIGENT ARLIGHT Пульт SMART-801-22-4G-4SC-SH White (3V, Magnet, 2.4G) (IARL, IP20 Пластик, 5 лет) | Кнопочный радиопульт 2.4 ГГц белого цвета для управления сценами и зонами, работает с диммерами серии SMART, управляющими DIM/MIX/RGB/RGBW источниками света. 4 зоны управления, 4 сцены. Выбор типа управления зоны/сцены. Питание 3VDC (CR2032). Габариты 75x75x18 мм. Изготовлен из пластика с покрытием, защищающим от загрязнения. Магнитная основа. Управляет контроллерами и панелями серии SMART (поставляются отдельно). Настенный держатель в комплекте. | 1900.36 | шт | 1
| 050422 | INTELLIGENT ARLIGHT Пульт SMART-RF-8-12-1G-MULTI-IN Black (3V, 2.4G) (IARL, IP20 Пластик, 5 лет) | Пульт 2.4 ГГц чёрного цвета для управления моно- и мульти-цветными источниками света. Сенсорные кнопки. включение/выключение, изменение яркости, настройка цветовой температуры, выбор цвета в 1 зоне управления. Режимы работы: DIM, MIX, RGB, RGBW, RGB-MIX. Питание 3VDC (CR2450). Совместим с диммерами и контроллерами серии SMART по RF 2.4G. Исполнение: встраиваемое/накладное, в комплекте скоба для крепления. Габариты 39x46x10 мм. | 2046.14 | шт | 1
| 054202 | INTELLIGENT ARLIGHT Пульт SMART-801-42-1G-DIM White (3V, 2.4G) (IARL, IP20 Пластик, 5 лет) | Пульт-слайдер 2.4 ГГц белого цвета для управления одноцветными источниками света. 1 зона управления яркостью с помощью сенсорного слайдера. Питание 3VDC (CR2032). Габариты 139x36x11 мм. Изготовлен из пластика с покрытием Soft Touch. Совместим с диммерами, контроллерами и панелями серии SMART (поставляются отдельно). | 4136.23 | шт | 1
| 059249 | INTELLIGENT ARLIGHT Пульт SMART-SPI-801-52-8SC-RGBW-SUF Black (3V, 2.4G) (IARL, IP20 Пластик, 5 лет) | Пульт черного цвета с сенсорным кольцом предназначен для беспроводного управления SPI-контроллерами серии SMART. Устройство работает от двух батареек AAA (3V) и передает сигналы на расстояние до 20 метров по протоколу RF 2.4 ГГц. Пульт позволяет настраивать параметры контроллера: выбор типа светодиодного чипа, установку длины ленты и последовательности цветов R/G/B/W. Для динамических эффектов доступна регулировка типа эффекта, цветовой палитры, яркости, направления и скорости воспроизведения. Устройство сохраняет до 8 пользовательских сцен. Габаритные размеры: 122×53×18 мм. | 5235.09 | шт | 1
| 060736 | INTELLIGENT ARLIGHT Пульт SMART-801-22-4G-4SC-SH черный (3V, 2.4G) (IARL, IP20 Пластик, 5 лет) | Кнопочный радиопульт 2.4 ГГц чёрного цвета для управления сценами и зонами, работает с диммерами серии SMART, управляющими DIM/MIX/RGB/RGBW/RGB-MIX источниками света. 4 зоны управления, 4 сцены. Выбор типа управления зоны/сцены. Питание 3VDC (CR2032). Габариты 139x36x12 мм. Изготовлен из пластика с покрытием, защищающим от загрязнения. Магнитная основа. Управляет контроллерами и панелями серии SMART (поставляются отдельно). | 3495.03 | шт | 1
| 061096 | INTELLIGENT ARLIGHT Пульт SMART-801-52-1G-3SC-DIM Black (3V, 2.4G) (IARL, IP20 Пластик, 5 лет) | Кнопочный радиопульт с сенсорным кольцом 2.4 ГГц чёрного цвета для управления одноцветным (DIM) источником света. 1 зона управления, управление яркостью с помощью сенсорного кольца. Питание 3VDC (CR2032). Габариты 107x58.5x9 мм. Изготовлен из пластика с покрытием, защищающим от загрязнения. Управляет контроллерами и панелями серии SMART (поставляются отдельно). Настенные держатели в комплекте. | 3824.42 | шт | 1
| 061101 | INTELLIGENT ARLIGHT Пульт SMART-801-52-4G-3SC-DIM Black (3V, 2.4G) (IARL, IP20 Пластик, 5 лет) | Кнопочный радиопульт с сенсорным кольцом 2.4 ГГц чёрного цвета для управления одноцветным (DIM) источником света. 4 зоны управления, управление яркостью с помощью сенсорного кольца. Питание 3VDC (CR2032). Габариты 107x58.5x9 мм. Изготовлен из пластика с покрытием, защищающим от загрязнения. Управляет контроллерами и панелями серии SMART (поставляются отдельно). Настенные держатели в комплекте. | 3824.42 | шт | 1
| 061106 | INTELLIGENT ARLIGHT Пульт SMART-801-52-1G-1SC-RGBW Black (3V, 2.4G) (IARL, IP20 Пластик, 5 лет) | Кнопочный радиопульт с сенсорным кольцом 2.4 ГГц чёрного цвета для управления RGBW источниками света. 1 зона управления, выбор цвета с помощью сенсорного кольца. Питание 3VDC (CR2032). Габариты 107x58.5x9 мм. Изготовлен из пластика с покрытием, защищающим от загрязнения. Управляет контроллерами и панелями серии SMART (поставляются отдельно). | 3824.42 | шт | 1
| 061107 | INTELLIGENT ARLIGHT Пульт SMART-801-52-4G-1SC-RGBW Black (3V, 2.4G) (IARL, IP20 Пластик, 5 лет) | Кнопочный радиопульт с сенсорным кольцом 2.4 ГГц чёрного цвета для управления RGBW источниками света. 4 зоны управления, выбор цвета с помощью сенсорного кольца. Питание 3VDC (CR2032). Габариты 107x58.5x9 мм. Изготовлен из пластика с покрытием, защищающим от загрязнения. Управляет контроллерами и панелями серии SMART (поставляются отдельно). | 3824.42 | шт | 1
| 061575 | INTELLIGENT ARLIGHT Пульт SMART-801-22-1G-MULTI черный (3V, 2.4G) (IARL, IP20 Пластик, 5 лет) | Универсальный кнопочный радиопульт 2.4 ГГц чёрного цвета для управления любыми источниками света источниками света (DIM, MIX, RGB, RGBW, RGB-MIX). 1 зона управления. Включение/выключение, регулировка яркости, цветовой температуры и RGB-цвета. Индикация работы. Питание 3VDC от батареи CR2032. Дальность связи до 30м. Габариты 45x45x16 мм.Управляет контроллерами и панелями серии SMART (поставляются отдельно). На задней панели магнит для крепления на держатель или металлические поверхности. В комплекте монтажное основание. | 3431.14 | шт | 1
| 061881 | INTELLIGENT ARLIGHT Пульт SMART-SPI-801-52-8SC-RGBW-SUF White (3V, 2.4G) (IARL, IP20 Пластик, 5 лет) | Пульт белого цвета с сенсорным кольцом предназначен для беспроводного управления SPI-контроллерами серии SMART. Устройство работает от двух батареек AAA (3V) и передает сигналы на расстояние до 20 метров по протоколу RF 2.4 ГГц. Пульт позволяет настраивать параметры контроллера: выбор типа светодиодного чипа, установку длины ленты и последовательности цветов R/G/B/W. Для динамических эффектов доступна регулировка типа эффекта, цветовой палитры, яркости, направления и скорости воспроизведения. Устройство сохраняет до 8 пользовательских сцен. Габаритные размеры: 122×53×18 мм. | 5235.09 | шт | 1
| 064747 | INTELLIGENT ARLIGHT Пульт SMART-801-22-2G-2SC-DIM черный (3V, 2.4G) (IARL, IP20 Пластик, 5 лет) | Кнопочный радиопульт 2.4 ГГц чёрного цвета для управления одноцветными (DIM) источниками света. Режимы работы: 1-зонный пульт с памятью двух сцен, 2-зонный пульт. Изготовлен из пластика с покрытием, защищающим от загрязнения. Магнитное основание в комплекте. Управляет диммерами серии SMART (поставляются отдельно). Питание 3VDC (CR2032). Габаритные размеры 139x36x12 мм. | 3214.43 | шт | 1
| 064749 | INTELLIGENT ARLIGHT Пульт SMART-801-22-2G-2SC-MIX черный (3V, 2.4G) (IARL, IP20 Пластик, 5 лет) | Кнопочный радиопульт 2.4 ГГц чёрного цвета для управления двухцветными (MIX) источниками света. Режимы работы: 1-зонный пульт с памятью двух сцен, 2-зонный пульт. Изготовлен из пластика с покрытием, защищающим от загрязнения. Магнитное основание в комплекте. Управляет диммерами серии SMART (поставляются отдельно). Питание 3VDC (CR2032). Габаритные размеры 139x36x12 мм. | 3307.96 | шт | 1
| 064792 | INTELLIGENT ARLIGHT Пульт SMART-801-22-1G-MULTI белый (3V, 2.4G) (IARL, IP20 Пластик, 5 лет) | Универсальный кнопочный радиопульт 2.4 ГГц ,белого цвета для управления любыми источниками света источниками света (DIM, MIX, RGB, RGBW, RGB-MIX). 1 зона управления. Включение/выключение, регулировка яркости, цветовой температуры и RGB-цвета. Индикация работы. Питание 3VDC от батареи CR2032. Дальность связи до 30м. Габариты 45x45x16 мм. Управляет контроллерами и панелями серии SMART (поставляются отдельно). На задней панели магнит для крепления на держатель или металлические поверхности. В комплекте монтажное основание. | 3431.14 | шт | 1
| 064807 | INTELLIGENT ARLIGHT Пульт SMART-801-22-2G-2SC-DIM белый (3V, 2.4G) (IARL, IP20 Пластик, 5 лет) | Кнопочный радиопульт 2.4 ГГц белого цвета для управления одноцветными (DIM) источниками света. Режимы работы: 1-зонный пульт с памятью двух сцен, 2-зонный пульт. Изготовлен из пластика с покрытием, защищающим от загрязнения. Магнитное основание в комплекте. Управляет диммерами серии SMART (поставляются отдельно). Питание 3VDC (CR2032). Габаритные размеры 139x36x12 мм. | 3214.43 | шт | 1
| 064808 | INTELLIGENT ARLIGHT Пульт SMART-801-22-2G-2SC-MIX белый (3V, 2.4G) (IARL, IP20 Пластик, 5 лет) | Кнопочный радиопульт 2.4 ГГц белого цвета для управления двухцветными (MIX) источниками света. Режимы работы: 1-зонный пульт с памятью двух сцен, 2-зонный пульт. Изготовлен из пластика с покрытием, защищающим от загрязнения. Магнитное основание в комплекте. Управляет диммерами серии SMART (поставляются отдельно). Питание 3VDC (CR2032). Габаритные размеры 139x36x12 мм. | 3307.96 | шт | 1
| 064810 | INTELLIGENT ARLIGHT Пульт SMART-801-22-4G-4SC-SH белый (3V, 2.4G) (IARL, IP20 Пластик, 5 лет) | Кнопочный радиопульт 2.4 ГГц белого цвета для управления сценами и зонами, работает с диммерами серии SMART, управляющими DIM/MIX/RGB/RGBW/RGB-MIX источниками света. 4 зоны управления, 4 сцены. Выбор типа управления зоны/сцены. Питание 3VDC (CR2032). Габариты 139x36x12 мм. Изготовлен из пластика с покрытием, защищающим от загрязнения. Магнитная основа. Управляет контроллерами и панелями серии SMART (поставляются отдельно). | 3495.03 | шт | 1
SMART Панели Standalone [12-48V]
| 023030 | Панель Rotary SMART-P3-DIM (12-24V, 2.4G) (Arlight, IP20 Пластик, 5 лет) | Встраиваемая роторная стеклянная панель 2.4 ГГц, цвет белый. Для управления одноцветными источниками света (ШИМ). Управление яркостью с помощью роторного регулятора. Работает в режиме master/slave и может выполнять функцию независимого контроллера. Питание/рабочее напряжение 12-24VDC, 4 параллельных канала по 3А максимальной нагрузки на канал, максимальная суммарная мощность 144-288W. Габариты 86х86х50 мм. Панель совместима с диммерами серии SMART. Возможно управление пультами (см. совместимые товары) или другими панелями. | 7675.76 | шт | 1
| 025137 | Панель Rotary SMART-P20-MIX (12-24V, 2.4G) (Arlight, IP20 Пластик, 5 лет) | Встраиваемая роторная стеклянная панель 2.4 ГГц, цвет белый. Для управления MIX (CCT) источниками света (ШИМ). Управление цветовой температурой с помощью роторного вращателя. Работает в режиме master/slave и может выполнять функцию независимого контроллера. Питание/рабочее напряжение 12-24VDC, 2 пары параллельных каналов по 3А максимальной нагрузки на канал, максимальная суммарная мощность 144-288W. Габариты 86х86х50 мм. Панель совместима с контроллерами и пультами серии SMART. | 6908.19 | шт | 1
| 025167 | Панель Sens SMART-P21-MIX White (12-24V, 2.4G) (Arlight, IP20 Пластик, 5 лет) | Встраиваемая сенсорная стеклянная панель 2.4 ГГц, цвет белый. Для управления температурой свечения (MIX/CCT) и яркостью с помощью сенсорной полосы. Работает в режиме master/slave и может выполнять функцию независимого контроллера. Питание/рабочее напряжение 12-24VDC, максимальный ток 3A на канал, 4 канала, максимальная мощность 144-288W. Габариты 86х86х35 мм. Панель совместима с контроллерами серии SMART. | 6289.22 | шт | 1
| 025168 | Панель Sens SMART-P22-RGBW White (12-24V, 4x3A, 2.4G) (Arlight, IP20 Пластик, 5 лет) | Встраиваемая сенсорная стеклянная панель 2.4 ГГц, цвет белый. Для управления светодиодными RGBW источниками света (ШИМ). Управление цветом с помощью сенсорной полосы. Работает в режиме master/slave и может выполнять функцию независимого контроллера. Питание/рабочее напряжение 12-24VDC, максимальный ток 3A на канал, 4 канала, максимальная мощность 144-288W. Габариты 86х86х37 мм. Панель совместима с пультами и контроллерами серии SMART. | 6289.22 | шт | 1
| 027102 | Панель Rotary SMART-P28-DIM Black (12-24V, 2.4G) (Arlight, IP20 Пластик, 5 лет) | Встраиваемая роторная стеклянная панель 2.4 ГГц, цвет чёрный. Для управления одноцветными источниками света (ШИМ). Управление яркостью с помощью роторного регулятора. Работает в режиме master/slave и может выполнять функцию независимого контроллера. Питание/рабочее напряжение 12-24VDC, 4 параллельных выхода по 3А максимальной нагрузки на канал, максимальная суммарная мощность 144-288W. Габариты 86х86х50 мм. Панель совместима с диммерами серии SMART. Возможно управление пультами (см. совместимые товары) или другими панелями. | 7675.76 | шт | 1
| 033762 | Панель SMART-P20-MIX-G-IN Black (12-24V, 4x3A, Rotary, 2.4G) (Arlight, IP20 Пластик, 5 лет) | Встраиваемая роторная стеклянная панель 2.4 ГГц, цвет чёрный. Для управления MIX (CCT) источниками света (ШИМ). Управление цветовой температурой с помощью роторного вращателя. Работает в режиме master/slave и может выполнять функцию независимого контроллера. Питание/рабочее напряжение 12-24VDC, 2 пары параллельных каналов по 3А максимальной нагрузки на канал, максимальная суммарная мощность 144-288W. Габариты 86х86х50 мм. Панель совместима с контроллерами и пультами серии SMART. | 6908.19 | шт | 1
| 033763 | Панель SMART-P8-RGB-G-IN Black (12-24V, 3x4A, Rotary, 2.4G) (Arlight, IP20 Пластик, 5 лет) | Встраиваемая роторная стеклянная панель 2.4 ГГц, цвет чёрный. Для управления RGB источниками света (ШИМ). Управление цветом с помощью роторного вращателя. Работает в режиме master/slave и может выполнять функцию независимого контроллера. Питание/рабочее напряжение 12-24VDC, 3 канала по 4А максимальной нагрузки на канал, максимальная суммарная мощность 144-288W. Габариты 86х86х50 мм. Панель совместима с контроллерами и пультами серии SMART. | 7675.76 | шт | 1
| 033764 | Панель SMART-P8-RGB-G-IN White (12-24V, 3x4A, Rotary, 2.4G) (Arlight, IP20 Пластик, 5 лет) | Встраиваемая роторная стеклянная панель 2.4 ГГц, цвет белый. Для управления RGB источниками света (ШИМ). Управление цветом с помощью роторного вращателя. Работает в режиме master/slave и может выполнять функцию независимого контроллера. Питание/рабочее напряжение 12-24VDC, 3 канала по 4А максимальной нагрузки на канал, максимальная суммарная мощность 144-288W. Габариты 86х86х50 мм. Панель совместима с контроллерами и пультами серии SMART. | 7675.76 | шт | 1
| 033765 | Панель SMART-P21-MIX-G-IN Black (12-24V, 4x3A, Sens, 2.4G) (Arlight, IP20 Пластик, 5 лет) | Встраиваемая сенсорная стеклянная панель 2.4 ГГц, цвет чёрный. Для управления температурой свечения (MIX/CCT) и яркостью с помощью сенсорной полосы. Работает в режиме master/slave и может выполнять функцию независимого контроллера. Питание/рабочее напряжение 12-24VDC, максимальный ток 3A на канал, 4 канала, максимальная мощность 144-288W. Габариты 86х86х35 мм. Панель совместима с пультами и контроллерами серии SMART. | 6289.22 | шт | 1
| 033766 | Панель SMART-P22-RGBW-G-IN Black (12-24V, 4x3A, Sens, 2.4G) (Arlight, IP20 Пластик, 5 лет) | Встраиваемая сенсорная стеклянная панель 2.4 ГГц, цвет чёрный. Для управления светодиодными RGBW источниками света (ШИМ). Управление цветом с помощью сенсорной полосы. Работает в режиме master/slave и может выполнять функцию независимого контроллера. Питание/рабочее напряжение 12-24VDC, максимальный ток 3A на канал, 4 канала, максимальная мощность 144-288W. Габариты 86х86х35 мм. Панель совместима с пультами и контроллерами серии SMART. | 6289.22 | шт | 1
| 034774 | Панель SMART-P4-DIM-G-IN White (12-24V, 4x3A, Sens, 2.4G) (Arlight, IP20 Пластик, 5 лет) | Встраиваемая сенсорная стеклянная панель 2.4 ГГц, цвет белый. Для управления одноцветными источниками света (ШИМ). Управление яркостью с помощью сенсорного кольца. Работает в режиме master/slave и может выполнять функцию независимого контроллера. Питание/рабочее напряжение 12-24VDC, 4 параллельных канала по 3А максимальной нагрузки на канал, максимальная суммарная мощность 144-288W. Габариты 86х86х33 мм. Панель совместима с диммерами серии SMART. Возможно управление пультами (см. совместимые товары) или другими панелями. | 3962.09 | шт | 1
| 034778 | Панель SMART-P4-DIM-G-IN Black (12-24V, 4x3A, Sens, 2.4G) (Arlight, IP20 Пластик, 5 лет) | Встраиваемая сенсорная стеклянная панель 2.4 ГГц, цвет чёрный. Для управления одноцветными источниками света (ШИМ). Управление яркостью с помощью сенсорного кольца. Работает в режиме master/slave и может выполнять функцию независимого контроллера. Питание/рабочее напряжение 12-24VDC, 4 параллельных канала по 3А максимальной нагрузки на канал, максимальная суммарная мощность 144-288W. Габариты 86х86х33 мм. Панель совместима с диммерами серии SMART. Возможно управление пультами (см. совместимые товары) или другими панелями. | 6289.22 | шт | 1
| 034780 | Панель SMART-P6-DIM-G-IN Black (12-24V, 4x3A, Sens, 2.4G) (Arlight, IP20 Пластик, 5 лет) | Встраиваемая сенсорная стеклянная панель 2.4 ГГц, цвет чёрный. Для управления одноцветными источниками света (ШИМ). Управление яркостью с помощью сенсорной полосы. Работает в режиме master/slave и может выполнять функцию независимого контроллера. Питание/рабочее напряжение 12-24VDC, 4 параллельных канала по 3А максимальной нагрузки на канал, максимальная суммарная мощность 144-288W. Габариты 86х86х33 мм. Панель совместима с диммерами серии SMART. Возможно управление пультами (см. совместимые товары) или другими панелями. | 6289.22 | шт | 1
| 034781 | Панель SMART-P6-DIM-G-IN White (12-24V, 4x3A, Sens, 2.4G) (Arlight, IP20 Пластик, 5 лет) | Встраиваемая сенсорная стеклянная панель 2.4 ГГц, цвет белый. Для управления одноцветными источниками света (ШИМ). Управление яркостью с помощью сенсорной полосы. Работает в режиме master/slave и может выполнять функцию независимого контроллера. Питание/рабочее напряжение 12-24VDC, 4 параллельных канала по 3А максимальной нагрузки на канал, максимальная суммарная мощность 144-288W. Габариты 86х86х33 мм. Панель совместима с диммерами серии SMART. Возможно управление пультами (см. совместимые товары) или другими панелями. | 6289.22 | шт | 1
| 055880 | INTELLIGENT ARLIGHT Роторная панель SMART-PWM-103-31-MULTI белый (12-48V, 3x4A, TUYA Wi-Fi, 2.4G) (IARL, IP20 Пластик, 5 лет) | Универсальная встраиваемая роторная стеклянная панель 2.4 ГГц с интерфейсом TUYA Wi-Fi для управления светодиодными лентами и модулями (ШИМ). Цвет корпуса - белый. Напряжение питания 12-48V DC, максимальный ток нагрузки 4А на канал, 3 канала управления. Максимальная мощность 144-432 Вт (в зависимости от напряжения питания и частоты ШИМ). Выбор частоты ШИМ: 2000/8000 Гц. Совместима с источниками света DIM/MIX/RGB. Поддерживает регулировку яркости, настройку цветовой температуры и выбор цвета роторным вращателем. Управление при помощи мобильных устройств через приложения INTELLIGENT ARLIGHT, Smart Life, Умный дом Яндекс, голосовым помощником Алиса и совместимыми пультами серии SMART. Габаритные размеры 86x86x48 мм. | 8020.1 | шт | 1
| 060668 | ARL NOBE SMART Светорегулятор для LED ленты DIM механизм PWM-103-32-DIM-IN (12-48V, 3х4A, 2.4G) (IARL, IP20 Пластик, 5 лет) | Светорегулятор для установки в рамку серии NOBE для управления одноцветными источниками света (DIM) посредством ШИМ. Управление яркостью, включением/выключением с помощью роторного регулятора. Питание/рабочее напряжение 12-48VDC, 3 параллельных выхода, максимальная нагрузка 4А на канал, максимальная суммарная мощность 144-576W. Настраиваемая частота ШИМ (2кГц, 8кГц). Возможно управление пультами и панелями серии SMART по RF 2.4G, может выступать в качестве однозонного радиопульта для диммеров SMART. Габариты 73х73х49 мм. | 8358.34 | шт | 1
| 060670 | ARL NOBE SMART Светорегулятор для LED ленты MIX механизм PWM-102-32-MIX-IN (12-48V, 2x5A, 2.4G) (IARL, IP20 Пластик, 5 лет) | Светорегулятор для установки в рамку серии NOBE для управления двухцветными источниками света (MIX) посредством ШИМ. Управление цветовой температурой, яркостью, включением/выключением с помощью роторного регулятора. Питание/рабочее напряжение 12-48VDC, 2 выхода, максимальная нагрузка 5А на канал, максимальная суммарная мощность 120-480W. Настраиваемая частота ШИМ (2кГц, 8кГц). Возможно управление пультами и панелями серии SMART по RF 2.4G, может выступать в качестве однозонного радиопульта для диммеров и контроллеров SMART. Габариты 73х73х49 мм. | 8600.89 | шт | 1
| 060671 | ARL NOBE SMART Светорегулятор для LED ленты RGB механизм PWM-103-32-RGB-IN (12-48V, 3x4A, 2.4G) (IARL, IP20 Пластик, 5 лет) | Светорегулятор для установки в рамку серии NOBE для управления цветными источниками света (RGB) посредством ШИМ. Управление цветом, яркостью, включением/выключением с помощью роторного регулятора. Питание/рабочее напряжение 12-48VDC, 3 выхода, максимальная нагрузка 4А на канал, максимальная суммарная мощность 144-576W. Настраиваемая частота ШИМ (2кГц, 8кГц). Габариты 73.5х73.5х42.5 мм. Возможно управление пультами и панелями серии SMART по RF 2.4G, может выступать в качестве однозонного радиопульта для диммеров и контроллеров SMART. Габариты 73х73х49 мм. | 8681.73 | шт | 1
| 066758 | INTELLIGENT ARLIGHT Роторная панель SMART-PWM-103-31-MULTI черный (12-48V, 3x4A, TUYA Wi-Fi, 2.4G) (IARL, IP20 Пластик, 5 лет) | Универсальная встраиваемая роторная стеклянная панель 2.4 ГГц с интерфейсом TUYA Wi-Fi для управления светодиодными лентами и модулями (ШИМ). Цвет корпуса - черный. Напряжение питания 12-48V DC, максимальный ток нагрузки 4А на канал, 3 канала управления. Максимальная мощность 144-432 Вт (в зависимости от напряжения питания и частоты ШИМ). Выбор частоты ШИМ: 2000/8000 Гц. Совместима с источниками света DIM/MIX/RGB. Поддерживает регулировку яркости, настройку цветовой температуры и выбор цвета роторным вращателем. При управлении с пультов RF в режиме RGB доступно 10 динамических эффектов. Управление при помощи мобильных устройств через приложения INTELLIGENT ARLIGHT, Smart Life, Умный дом Яндекс, голосовым помощником Алиса и совместимыми пультами серии SMART. Габаритные размеры 86x86x48 мм. | 8020.1 | шт | 1
SMART Панели Remote [3V]
| 025135 | Панель Rotary SMART-P18-DIM (3V, 2.4G) (Arlight, IP20 Пластик, 5 лет) | Накладная роторная панель 2.4 ГГц, цвет белый. Материал - пластик. Для управления одноцветными источниками света (ШИМ). Управление яркостью с помощью роторного вращателя. Питание/рабочее напряжение 3VDC от батарейки CR2025. Габариты 86х86х23 мм. Панель совместима с диммерами серии SMART. | 3284.27 | шт | 1
| 025136 | Панель Rotary SMART-P19-MIX (3V, 2.4G) (Arlight, IP20 Пластик, 5 лет) | Накладная роторная панель 2.4 ГГц, цвет белый. Материал - пластик. Для управления MIX (CCT) источниками света (ШИМ). Управление цветовой температурой с помощью роторного вращателя. Питание/рабочее напряжение 3VDC от батарейки CR2025. Габариты 86х86х23 мм. Панель совместима с контроллерами и пультами серии SMART. | 3284.27 | шт | 1
| 028300 | Панель SMART-P46-DIM-P-SUF (3V, 1 зона, Knob, 2.4G) (Arlight, Пластик) | Накладная кнопочная панель 2.4 ГГц, цвет белый. Материал - пластик. Для управления одноцветными источниками света, 1 зона управления. Питание/рабочее напряжение 3VDC от батарейки CR2025. Габариты 86х86х14 мм. Совместима с диммерами SMART. | 3284.27 | шт | 1
| 028301 | Панель SMART-P47-DIM-P-SUF (3V, 2 зоны, Knob, 2.4G) (Arlight, Пластик) | Накладная кнопочная панель 2.4 ГГц, цвет белый. Материал - пластик. Для управления одноцветными источниками света (ШИМ), 2 зоны управления. Питание/рабочее напряжение 3VDC от батарейки CR2025. Габариты 86х86х14 мм. Панель совместима с диммерами серии SMART. | 2955.84 | шт | 1
| 028302 | Панель SMART-P48-MIX-P-SUF (3V, 1 зона, Knob, 2.4G) (Arlight, Пластик) | Накладная кнопочная панель 2.4 ГГц, цвет белый. Материал - пластик. Для управления мультибелыми (MIX) источниками света (ШИМ), 1 зона управления. Питание/рабочее напряжение 3VDC от батарейки CR2032. Габариты 86х86х14 мм. Совместима с контроллерами SMART. | 1862.18 | шт | 1
| 028309 | Панель Sens SMART-P55-MULTI White (3V, 4 зоны, 2.4G) (Arlight, IP20 Пластик, 5 лет) | Накладная сенсорная панель 2.4 ГГц, цвет белый. Материал - стекло. Для управления RGB+MIX (5-канальными) источниками света (ШИМ), 4 зоны управления. Питание/рабочее напряжение 3VDC от 2xAAA. Габариты 86х86х21 мм. Панель совместима с контроллерами серии SMART. | 7154.62 | шт | 1
| 028310 | Панель Sens SMART-P55-MULTI Black (3V, 4 зоны, 2.4G) (Arlight, IP20 Пластик, 5 лет) | Накладная сенсорная панель 2.4 ГГц, цвет чёрный. Материал - стекло. Для управления RGB+MIX (5-канальными) источниками света (ШИМ), 4 зоны управления. Питание/рабочее напряжение 3VDC от 2xAAA. Габариты 86х86х21 мм. Панель совместима с контроллерами серии SMART. | 7154.62 | шт | 1
| 028333 | Панель Knob SMART-P87-DIM White (3V, 1 зона, 2.4G) (Arlight, IP20 Пластик, 5 лет) | Накладная кнопочная миниатюрная панель 2.4 ГГц, цвет белый. Материал - пластик. Для управления одноцветными источниками света (ШИМ), 1 зона управления. Питание/рабочее напряжение 3V от батареи CR2032. Габариты 43х43х17 мм. Панель совместима с диммерами серии SMART. | 3287.86 | шт | 1
| 028334 | Панель Knob SMART-P87-DIM Black (3V, 1 зона, 2.4G) (Arlight, IP20 Пластик, 5 лет) | Накладная кнопочная миниатюрная панель 2.4 ГГц, цвет чёрный. Материал - пластик. Для управления одноцветными источниками света (ШИМ), 1 зона управления. Питание/рабочее напряжение 3V от батареи CR2032. Габариты 43х43х17 мм. Панель совместима с диммерами серии SMART. | 3287.86 | шт | 1
| 029921 | Панель Rotary SMART-P100-DIM Black (3V, 2.4G) (Arlight, IP20 Пластик, 5 лет) | Настольная роторная стеклянная панель 2.4 ГГц, цвет чёрный. Для управления одноцветными источниками света (ШИМ). Управление яркостью с помощью роторного регулятора. Питание/рабочее напряжение 3VDC от батарейки CR2032. Габариты 91х72х52 мм. Панель совместима с диммерами и пультами серии SMART. | 8253.32 | шт | 1
| 031622 | Панель Knob SMART-P87-DIM Silver (3V, 1 зона, 2.4G) (Arlight, IP20 Пластик, 5 лет) | Накладная кнопочная миниатюрная панель 2.4 ГГц, цвет серебро. Материал - пластик. Для управления одноцветными источниками света (ШИМ), 1 зона управления. Питание/рабочее напряжение 3V от батареи CR2032. Габариты 43х43х17 мм. Панель совместима с диммерами серии SMART. | 3287.86 | шт | 1
| 031957 | Панель Rotary SMART-P100-RGB Black (3V, 2.4G) (Arlight, IP20 Пластик, 5 лет) | Настольная роторная стеклянная панель 2.4 ГГц, цвет чёрный. Для управления мультицветными источниками света (ШИМ). Управление яркостью с помощью роторного регулятора. Питание/рабочее напряжение 3VDC от батарейки CR2032. Габариты 91х72х52 мм. Панель совместима с контроллерами и пультами серии SMART. | 4679.63 | шт | 1
| 032945 | Панель SMART-P10-DIM-G-SUF (3V, Rotary, 2.4G) (Arlight, IP20 Пластик, 5 лет) | Накладная роторная панель 2.4 ГГц, цвет белый. Материал - стекло/пластик. Для управления одноцветными источниками света (ШИМ). Управление яркостью с помощью роторного вращателя. Питание/рабочее напряжение 3VDC от батарейки CR2025. Габариты 86х86х23 мм. Панель совместима с диммерами серии SMART. | 4139.53 | шт | 1
| 032983 | Панель SMART-P47-DIM-G-SUF (3V, 1 зона, Knob, 2.4G) (Arlight, Стекло) | Накладная кнопочная панель 2.4 ГГц, цвет белый. Материал - стекло. Для управления одноцветными источниками света, 1 зона управления. Питание/рабочее напряжение 3VDC от батарейки CR2025. Габариты 86х86х15 мм. Совместима с диммерами SMART. | 4599.47 | шт | 1
| 032984 | Панель SMART-P47-DIM-G-SUF (3V, 2 зоны, Knob, 2.4G) (Arlight, Пластик) | Накладная кнопочная панель 2.4 ГГц, цвет белый. Материал - стекло. Для управления одноцветными источниками света, 2 зоны управления. Питание/рабочее напряжение 3VDC от батарейки CR2025. Габариты 86х86х15 мм. Совместима с диммерами SMART. | 2897.67 | шт | 1
| 032985 | Панель SMART-P49-MIX-G-SUF (3V, 1 зона, Knob, 2.4G) (Arlight, Пластик) | Накладная кнопочная панель 2.4 ГГц, цвет белый. Материал - стекло. Для управления мультибелыми (MIX) источниками света (ШИМ), 1 зона управления. Питание/рабочее напряжение 3VDC от батарейки CR2032. Габариты 86х86х15 мм. Совместима с контроллерами SMART. | 4599.47 | шт | 1
| 032986 | Панель SMART-P52-MIX-G-SUF (3V, 1 зона, Rotary, 2.4G) (Arlight, IP20 Пластик, 5 лет) | Накладная роторная панель 2.4 ГГц, цвет белый. Материал - пластик. Для управления MIX (CCT) источниками света (ШИМ). Управление цветовой температурой с помощью роторного вращателя. Питание/рабочее напряжение 3VDC от батарейки CR2025. Габариты 86х86х23 мм. Панель совместима с контроллерами и пультами серии SMART. | 2897.67 | шт | 1
| 033752 | Панель SMART-P1-DIM-G-IN White (3V, Rotary, 2.4G) (Arlight, IP20 Пластик, 5 лет) | Встраиваемая роторная панель 2.4 ГГц, цвет белый. Материал - стекло/пластик. Для управления одноцветными источниками света (ШИМ). Управление яркостью с помощью роторного вращателя. Питание/рабочее напряжение 3VDC от батарейки CR2032. Габариты 86х86х48 мм. Предназначена для установки в стандартный подрозетник. Панель совместима с диммерами серии SMART. | 7211.93 | шт | 1
| 033753 | Панель SMART-P1-DIM-G-IN Black (3V, Rotary, 2.4G) (Arlight, IP20 Пластик, 5 лет) | Встраиваемая роторная панель 2.4 ГГц, цвет чёрный. Материал - стекло/пластик. Для управления одноцветными источниками света (ШИМ). Управление яркостью с помощью роторного вращателя. Питание/рабочее напряжение 3VDC от батарейки CR2032. Габариты 86х86х48 мм. Предназначена для установки в стандартный подрозетник. Панель совместима с диммерами серии SMART. | 7211.93 | шт | 1
| 033754 | Панель SMART-P2-MIX-G-IN White (3V, Rotary, 2.4G) (Arlight, IP20 Пластик, 5 лет) | Встраиваемая роторная панель 2.4 ГГц, цвет белый. Материал - стекло/пластик. Для управления мультибелыми источниками света (ШИМ). Управление яркостью с помощью роторного вращателя. Питание/рабочее напряжение 3VDC от батарейки CR2032. Габариты 86х86х50 мм. Предназначена для установки в стандартный подрозетник. Панель совместима с контроллерами серии SMART. | 6490.73 | шт | 1
| 033755 | Панель SMART-P2-MIX-G-IN Black (3V, Rotary, 2.4G) (Arlight, IP20 Пластик, 5 лет) | Встраиваемая роторная панель 2.4 ГГц, цвет чёрный. Материал - стекло/пластик. Для управления мультибелыми источниками света (ШИМ). Управление яркостью с помощью роторного вращателя. Питание/рабочее напряжение 3VDC от батарейки CR2032. Габариты 86х86х50 мм. Предназначена для установки в стандартный подрозетник. Панель совместима с контроллерами серии SMART. | 7211.93 | шт | 1
| 033756 | Панель SMART-P5-RGB-G-IN White (3V, Rotary, 2.4G) (Arlight, IP20 Пластик, 5 лет) | Встраиваемая роторная панель 2.4 ГГц, цвет белый. Материал - стекло/пластик. Для управления RGB источниками света (ШИМ). Управление яркостью с помощью роторного вращателя. Питание/рабочее напряжение 3VDC от батарейки CR2032. Габариты 86х86х50 мм. Предназначена для установки в стандартный подрозетник. Панель совместима с контроллерами серии SMART. | 7211.93 | шт | 1
| 033757 | Панель SMART-P5-RGB-G-IN Black (3V, Rotary, 2.4G) (Arlight, IP20 Пластик, 5 лет) | Встраиваемая роторная панель 2.4 ГГц, цвет чёрный. Материал - стекло/пластик. Для управления RGB источниками света (ШИМ). Управление яркостью с помощью роторного вращателя. Питание/рабочее напряжение 3VDC от батарейки CR2032. Габариты 86х86х50 мм. Предназначена для установки в стандартный подрозетник. Панель совместима с контроллерами серии SMART. | 7211.93 | шт | 1
| 034772 | Панель SMART-P100-MIX-SUF Black (3V, Rotary, 2.4G) (Arlight, IP20 Пластик, 5 лет) | Настольная роторная стеклянная панель 2.4 ГГц, цвет чёрный. Для управления мультибелыми источниками света (CCT). Управление цветовой температурой с помощью роторного регулятора. Питание/рабочее напряжение 3VDC от батарейки CR2032. Габариты 91х72х52 мм. Панель совместима с диммерами и пультами серии SMART. | 8253.32 | шт | 1
| 050419 | INTELLIGENT ARLIGHT Сенсорная панель SMART-RF-801-11-1G-4SC-RGBW белый (3V, 2.4G) накладная (IARL, IP20 Пластик, 5 лет) | Сенсорная панель белого цвета со стеклянной лицевой поверхностью для управления RGB/RGBW (3- и 4-канальными) источниками света (ШИМ). Устройство работает от батарейки CR2032 (3V) и совместимо с диммерами и контроллерами серии SMART по радиосигналу RF 2.4ГГц. Накладное исполнение. Сенсорное кольцо для интуитивной настройки цвета. Память: 4 пользовательских сцены, выбор и настройка скорости динамических эфектов совместимых устройств. Степень защиты корпуса IP20. Габаритные размеры: 86×86×9.5 мм | 5301.84 | шт | 1
| 050421 | INTELLIGENT ARLIGHT Сенсорная панель SMART-RF-801-11-1G-4SC-DIM белый (3V, 2.4G) накладная (IARL, IP20 Пластик, 5 лет) | Сенсорная панель белого цвета со стеклянной лицевой поверхностью для управления DIM (1-канальными) источниками света (ШИМ). Устройство работает от батарейки CR2032 (3V) и совместимо с диммерами серии SMART по радиосигналу RF 2.4ГГц. Накладное исполнение. Сенсорное кольцо для интуитивной настройки яркости. Память: 4 пользовательских сцены. Степень защиты корпуса IP20. Габаритные размеры: 86×86×9.5 мм | 5021.23 | шт | 1
| 050446 | INTELLIGENT ARLIGHT Кнопочная панель SMART-RF-801-22-2G-DIM-SUF Black (3V, 2.4G) (IARL, IP20 Пластик, 5 лет) | Накладная кнопочная панель 2.4 ГГц, цвет черный. Материал - пластик. Для управления одноцветными источниками света (ШИМ), 2 зоны управления. Питание/рабочее напряжение 3VDC от батарейки CR2025. Габариты 86х86х14 мм. Панель совместима с диммерами серии SMART. | 3284.27 | шт | 1
| 050450 | INTELLIGENT ARLIGHT Роторная панель SMART-RF-801-32-DIM-SUF Black (3V, 2.4G) (IARL, IP20 Пластик, 5 лет) | Накладная роторная панель 2.4 ГГц, цвет черный. Материал - пластик. Для управления одноцветными источниками света (ШИМ). Управление яркостью с помощью роторного вращателя. Питание/рабочее напряжение 3VDC от батарейки CR2025. Габариты 86х86х23 мм. Панель совместима с диммерами серии SMART. | 3284.27 | шт | 1
| 059068 | INTELLIGENT ARLIGHT Кнопочная панель SMART-RF-801-22-1G-DIM-SUF Black (3V, 2.4G) (IARL, IP20 Пластик, 5 лет) | Накладная кнопочная панель 2.4 ГГц, цвет черный. Материал - пластик. Для управления одноцветными источниками света (ШИМ), 1 зона управления. Питание/рабочее напряжение 3VDC от батарейки CR2025. Габариты 86х86х14 мм. Панель совместима с диммерами серии SMART. | 3284.27 | шт | 1
| 059244 | INTELLIGENT ARLIGHT Сенсорная панель SMART-SPI-801-11-4SC-RGBW-SUF White (3V, 2.4G) (IARL, IP20 Пластик, 5 лет) | Сенсорная панель белого цвета со стеклянной лицевой поверхностью для управления RGB и RGBW SPI-контроллерами. Устройство работает от батарейки CR2032 (3V) и совместимо с SPI-контроллерами серии SMART по радиосигналу RF 2.4ГГц. Накладное исполнение. Сенсорное кольцо для интуитивной настройки цветов RGB, настройка динамических эффектов: выбор типа эффекта, цветовой палитры, яркости, направления и скорости воспроизведения. Память: 4 пользовательских сцены. Базовая настройка контроллера (выбор чипа, длины ленты, последовательности цветов) выполняется с помощью пультов SMART-SPI, непосредственно на устройстве или через приложение INTELLIGENT ARLIGHT / Smart Life (в зависимости от типа SPI-контроллера). Степень защиты корпуса IP20. Габаритные размеры: 86×86×10 мм | 3744.78 | шт | 1
| 060185 | INTELLIGENT ARLIGHT Сенсорная панель SMART-RF-801-11-1G-2SC-RGB-MIX белый (3V, 2.4G) накладная (IARL, IP20 Пластик, 5 лет) | Сенсорная панель белого цвета со стеклянной лицевой поверхностью для управления RGB-MIX (5-канальными) источниками света (ШИМ). Устройство работает от батарейки CR2032 (3V) и совместимо с диммерами и контроллерами серии SMART по радиосигналу RF 2.4ГГц. Накладное исполнение. Сенсорное кольцо для интуитивной настройки цвета. Память: 2 пользовательских сцены, выбор и настройка скорости динамических эфектов совместимых устройств. Степень защиты корпуса IP20. Габаритные размеры: 86×86×9.5 мм | 5395.37 | шт | 1
| 060186 | INTELLIGENT ARLIGHT Сенсорная панель SMART-RF-801-11-1G-4SC-MIX белый (3V, 2.4G) накладная (IARL, IP20 Пластик, 5 лет) | Сенсорная панель белого цвета со стеклянной лицевой поверхностью для управления MIX (2-канальными) источниками света (ШИМ). Устройство работает от батарейки CR2032 (3V) и совместимо с диммерами и контроллерами серии SMART по радиосигналу RF 2.4ГГц. Накладное исполнение. Сенсорное кольцо для интуитивной настройки цветовой температуры. Память: 4 пользовательских сцены. Степень защиты корпуса IP20. Габаритные размеры: 86×86×9.5 мм | 5114.77 | шт | 1
| 061880 | INTELLIGENT ARLIGHT Сенсорная панель SMART-SPI-801-11-4SC-RGBW-SUF Black (3V, 2.4G) (IARL, IP20 Пластик, 5 лет) | Сенсорная панель черного цвета со стеклянной лицевой поверхностью для управления RGB и RGBW SPI-контроллерами. Устройство работает от батарейки CR2032 (3V) и совместимо с SPI-контроллерами серии SMART по радиосигналу RF 2.4ГГц. Накладное исполнение. Сенсорное кольцо для интуитивной настройки цветов RGB, настройка динамических эффектов: выбор типа эффекта, цветовой палитры, яркости, направления и скорости воспроизведения. Память: 4 пользовательских сцены. Базовая настройка контроллера (выбор чипа, длины ленты, последовательности цветов) выполняется с помощью пультов SMART-SPI, непосредственно на устройстве или через приложение INTELLIGENT ARLIGHT / Smart Life (в зависимости от типа SPI-контроллера). Степень защиты корпуса IP20. Габаритные размеры: 86×86×10 мм | 3744.78 | шт | 1
| 063312 | INTELLIGENT ARLIGHT Роторная панель SMART-RF-801-32-MULTI белая, квадрат. (3V, пластик, 2.4G) (IARL, IP20 Пластик, 5 лет) | Универсальная накладная роторная панель 2.4 ГГц, цвет белый. Для управления источниками света DIM/MIX/RGB/RGBW/RGB-MIX. 1 зона управления. Управление яркостью, цветом, цветовой температурой с роторного вращателя. Материал центральной части - пластик, рамка с прямоугольными краями из пластика. Крепится на любую ровную поверхности при помощи скотча в комплекте. Питание/рабочее напряжение 3VDC от батарейки CR2032. Габариты 86х86х24 мм. Панель совместима с диммерами и контроллерами серии SMART. | 3578.2 | шт | 1
| 063313 | INTELLIGENT ARLIGHT Кнопочная панель SMART-RF-801-22-MULTI черная, квадрат. (3V, пластик, 2.4G) (IARL, IP20 Пластик, 5 лет) | Универсальная накладная кнопочная панель 2.4 ГГц, цвет черный. Для управления источниками света DIM/MIX/RGB/RGBW/RGB-MIX. 1 зона управления. Управление яркостью, цветом, цветовой температурой с помощью кнопок. Материал кнопок - пластик, рамка с прямоугольными краями из пластика. Питание/рабочее напряжение 3VDC от батарейки CR2032. Габариты 86х86х15 мм. Панель совместима с диммерами и контроллерами серии SMART. | 3746.87 | шт | 1
| 063525 | INTELLIGENT ARLIGHT Сенсорная панель SMART-RF-801-11-1G-4SC-DIM черный (3V, 2.4G) накладная (IARL, IP20 Пластик, 5 лет) | Сенсорная панель черного цвета со стеклянной лицевой поверхностью для управления DIM (1-канальными) источниками света (ШИМ). Устройство работает от батарейки CR2032 (3V) и совместимо с диммерами серии SMART по радиосигналу RF 2.4ГГц. Накладное исполнение. Сенсорное кольцо для интуитивной настройки яркости. Память: 4 пользовательских сцены. Степень защиты корпуса IP20. Габаритные размеры: 86×86×9.5 мм | 5021.23 | шт | 1
| 063526 | INTELLIGENT ARLIGHT Сенсорная панель SMART-RF-801-11-1G-4SC-MIX черный (3V, 2.4G) накладная (IARL, IP20 Пластик, 5 лет) | Сенсорная панель черного цвета со стеклянной лицевой поверхностью для управления MIX (2-канальными) источниками света (ШИМ). Устройство работает от батарейки CR2032 (3V) и совместимо с диммерами и контроллерами серии SMART по радиосигналу RF 2.4ГГц. Накладное исполнение. Сенсорное кольцо для интуитивной настройки цветовой температуры. Память: 4 пользовательских сцены. Степень защиты корпуса IP20. Габаритные размеры: 86×86×9.5 мм | 5114.77 | шт | 1
| 063527 | INTELLIGENT ARLIGHT Сенсорная панель SMART-RF-801-11-1G-4SC-RGBW черный (3V, 2.4G) накладная (IARL, IP20 Пластик, 5 лет) | Сенсорная панель черного цвета со стеклянной лицевой поверхностью для управления RGB/RGBW (3- и 4-канальными) источниками света (ШИМ). Устройство работает от батарейки CR2032 (3V) и совместимо с диммерами и контроллерами серии SMART по радиосигналу RF 2.4ГГц. Накладное исполнение. Сенсорное кольцо для интуитивной настройки цвета. Память: 4 пользовательских сцены, выбор и настройка скорости динамических эфектов совместимых устройств. Степень защиты корпуса IP20. Габаритные размеры: 86×86×9.5 мм | 5301.84 | шт | 1
| 063528 | INTELLIGENT ARLIGHT Сенсорная панель SMART-RF-801-11-1G-2SC-RGB-MIX черный (3V, 2.4G) накладная (IARL, IP20 Пластик, 5 лет) | Сенсорная панель черного цвета со стеклянной лицевой поверхностью для управления RGB-MIX (5-канальными) источниками света (ШИМ). Устройство работает от батарейки CR2032 (3V) и совместимо с диммерами и контроллерами серии SMART по радиосигналу RF 2.4ГГц. Накладное исполнение. Сенсорное кольцо для интуитивной настройки цвета. Память: 2 пользовательских сцены, выбор и настройка скорости динамических эфектов совместимых устройств. Степень защиты корпуса IP20. Габаритные размеры: 86×86×9.5 мм | 5395.37 | шт | 1
| 066726 | INTELLIGENT ARLIGHT Кнопочная панель SMART-RF-801-22-MULTI черная, квадрат. (3V, стекло, 2.4G) (IARL, IP20 Пластик, 5 лет) | Универсальная накладная кнопочная панель 2.4 ГГц, цвет черный. Для управления источниками света DIM/MIX/RGB/RGBW/RGB-MIX. 1 зона управления. Управление яркостью, цветом, цветовой температурой с помощью кнопок. Материал кнопок - пластик, материал рамки - стекло. Питание/рабочее напряжение 3VDC от батарейки CR2032. Габариты 86х86х15 мм. Панель совместима с диммерами и контроллерами серии SMART. | 4843.22 | шт | 1
| 066727 | INTELLIGENT ARLIGHT Кнопочная панель SMART-RF-801-22-MULTI черная, закруг. (3V, пластик, 2.4G) (IARL, IP20 Пластик, 5 лет) | Универсальная накладная кнопочная панель 2.4 ГГц, цвет черный. Для управления источниками света DIM/MIX/RGB/RGBW/RGB-MIX. 1 зона управления. Управление яркостью, цветом, цветовой температурой с помощью кнопок. Материал кнопок - пластик, рамка с скругленными краями из пластика. Питание/рабочее напряжение 3VDC от батарейки CR2032. Габариты 86х86х15 мм. Панель совместима с диммерами и контроллерами серии SMART. | 3746.87 | шт | 1
| 066728 | INTELLIGENT ARLIGHT Кнопочная панель SMART-RF-801-22-MULTI белая, квадрат. (3V, пластик, 2.4G) (IARL, IP20 Пластик, 5 лет) | Универсальная накладная кнопочная панель 2.4 ГГц, цвет белый. Для управления источниками света DIM/MIX/RGB/RGBW/RGB-MIX. 1 зона управления. Управление яркостью, цветом, цветовой температурой с помощью кнопок. Материал кнопок - пластик, рамка с прямоугольными краями из пластика. Питание/рабочее напряжение 3VDC от батарейки CR2032. Габариты 86х86х15 мм. Панель совместима с диммерами и контроллерами серии SMART. | 3746.87 | шт | 1
| 066729 | INTELLIGENT ARLIGHT Кнопочная панель SMART-RF-801-22-MULTI белая, закруг. (3V, пластик, 2.4G) (IARL, IP20 Пластик, 5 лет) | Универсальная накладная кнопочная панель 2.4 ГГц, цвет белый. Для управления источниками света DIM/MIX/RGB/RGBW/RGB-MIX. 1 зона управления. Управление яркостью, цветом, цветовой температурой с помощью кнопок. Материал кнопок - пластик, рамка с скругленными краями из пластика. Питание/рабочее напряжение 3VDC от батарейки CR2032. Габариты 86х86х15 мм. Панель совместима с диммерами и контроллерами серии SMART. | 3746.87 | шт | 1
| 066730 | INTELLIGENT ARLIGHT Кнопочная панель SMART-RF-801-22-MULTI белая, квадрат. (3V, стекло, 2.4G) (IARL, IP20 Пластик, 5 лет) | Универсальная накладная кнопочная панель 2.4 ГГц, цвет белый. Для управления источниками света DIM/MIX/RGB/RGBW/RGB-MIX. 1 зона управления. Управление яркостью, цветом, цветовой температурой с помощью кнопок. Материал кнопок - пластик, материал рамки - стекло. Питание/рабочее напряжение 3VDC от батарейки CR2032. Габариты 86х86х15 мм. Панель совместима с диммерами и контроллерами серии SMART. | 4843.22 | шт | 1
| 066731 | INTELLIGENT ARLIGHT Роторная панель SMART-RF-801-32-MULTI белая, закруг. (3V, пластик, 2.4G) (IARL, IP20 Пластик, 5 лет) | Универсальная накладная роторная панель 2.4 ГГц, цвет белый. Для управления источниками света DIM/MIX/RGB/RGBW/RGB-MIX. 1 зона управления. Управление яркостью, цветом, цветовой температурой с роторного вращателя. Материал центральной части - пластик, рамка с скругленными краями из пластика. Крепится на любую ровную поверхности при помощи скотча в комплекте. Питание/рабочее напряжение 3VDC от батарейки CR2032. Габариты 86х86х24 мм. Панель совместима с диммерами и контроллерами серии SMART. | 3578.2 | шт | 1
| 066732 | INTELLIGENT ARLIGHT Роторная панель SMART-RF-801-32-MULTI белая, квадрат. (3V, стекло, 2.4G) (IARL, IP20 Пластик, 5 лет) | Универсальная накладная роторная панель 2.4 ГГц, цвет белый. Для управления источниками света DIM/MIX/RGB/RGBW/RGB-MIX. 1 зона управления. Управление яркостью, цветом, цветовой температурой с роторного вращателя. Материал центральной части - пластик, материал рамки - стекло. Крепится на любую ровную поверхности при помощи скотча в комплекте. Питание/рабочее напряжение 3VDC от батарейки CR2032. Габариты 86х86х24 мм. Панель совместима с диммерами и контроллерами серии SMART. | 4590.21 | шт | 1
| 066733 | INTELLIGENT ARLIGHT Роторная панель SMART-RF-801-32-MULTI черная, квадрат. (3V, пластик, 2.4G) (IARL, IP20 Пластик, 5 лет) | Универсальная накладная роторная панель 2.4 ГГц, цвет черный. Для управления источниками света DIM/MIX/RGB/RGBW/RGB-MIX. 1 зона управления. Управление яркостью, цветом, цветовой температурой с роторного вращателя. Материал центральной части - пластик, рамка с прямоугольными краями из пластика. Крепится на любую ровную поверхности при помощи скотча в комплекте. Питание/рабочее напряжение 3VDC от батарейки CR2032. Габариты 86х86х24 мм. Панель совместима с диммерами и контроллерами серии SMART. | 3578.2 | шт | 1
| 066734 | INTELLIGENT ARLIGHT Роторная панель SMART-RF-801-32-MULTI черная, закруг. (3V, пластик, 2.4G) (IARL, IP20 Пластик, 5 лет) | Универсальная накладная роторная панель 2.4 ГГц, цвет черный. Для управления источниками света DIM/MIX/RGB/RGBW/RGB-MIX. 1 зона управления. Управление яркостью, цветом, цветовой температурой с роторного вращателя. Материал центральной части - пластик, рамка с скругленными краями из пластика. Крепится на любую ровную поверхности при помощи скотча в комплекте. Питание/рабочее напряжение 3VDC от батарейки CR2032. Габариты 86х86х24 мм. Панель совместима с диммерами и контроллерами серии SMART. | 3578.2 | шт | 1
| 066735 | INTELLIGENT ARLIGHT Роторная панель SMART-RF-801-32-MULTI черная, квадрат. (3V, стекло, 2.4G) (IARL, IP20 Пластик, 5 лет) | Универсальная накладная роторная панель 2.4 ГГц, цвет черный. Для управления источниками света DIM/MIX/RGB/RGBW/RGB-MIX. 1 зона управления. Управление яркостью, цветом, цветовой температурой с роторного вращателя. Материал центральной части - пластик, материал рамки - стекло. Крепится на любую ровную поверхности при помощи скотча в комплекте. Питание/рабочее напряжение 3VDC от батарейки CR2032. Габариты 86х86х24 мм. Панель совместима с диммерами и контроллерами серии SMART. | 4590.21 | шт | 1
SMART Панели Remote [230V]
| 027103 | Панель Sens SMART-P29-DIM White (230V, 4 зоны, 2.4G) (Arlight, IP20 Пластик, 5 лет) | Встраиваемая сенсорная стеклянная панель 2.4 ГГц, цвет белый. Для управления яркостью с помощью сенсорной полосы. Питание/рабочее напряжение AC 100-240V, 4 зоны управления, память 4 сцен. Функция управления DMX512 устройствами. Габариты 86х86х36 мм. Панель совместима с диммерами и пультами серии SMART. | 7082.05 | шт | 1
| 027104 | Панель Sens SMART-P30-RGBW Black (230V, 4 зоны, 2.4G) (Arlight, IP20 Пластик, 5 лет) | Встраиваемая сенсорная стеклянная панель 2.4 ГГц, цвет чёрный. Для управления RGBW источниками света с помощью сенсорной полосы. Питание/рабочее напряжение AC 100-240V, 4 зоны управления. Функция управления DMX512 устройствами. Габариты 86х86х35 мм. Панель совместима с контроллерами и пультами серии SMART. | 7082.05 | шт | 1
| 027118 | Панель Sens SMART-P38-MIX White (230V, 4 зоны, 2.4G) (Arlight, IP20 Пластик, 5 лет) | Встраиваемая сенсорная стеклянная панель 2.4 ГГц, цвет белый. Для управления температурой свечения (MIX/CCT) и яркостью с помощью сенсорной полосы. Питание/рабочее напряжение AC 100-240V, 4 зоны управления, память 4 сцен. Функция управления DMX512 устройствами. Габариты 86х86х35 мм. Панель совместима с контроллерами и пультами серии SMART. | 7082.05 | шт | 1
| 028129 | Панель Sens SMART-P17-DIM Black (230V, 4 зоны, 2.4G) (Arlight, IP20 Пластик, 5 лет) | Встраиваемая сенсорная стеклянная панель 2.4 ГГц, цвет чёрный. Для управления яркостью с помощью сенсорной полосы. Питание/рабочее напряжение AC 85-265V, 4 зоны управления, память 4 сцен. Функция управления DMX512 устройствами. Габариты 86х86х36 мм. Панель совместима с диммерами SMART. | 7082.05 | шт | 1
| 028137 | Панель Sens SMART-P43-MIX Black (230V, 4 зоны, 2.4G) (Arlight, IP20 Пластик, 5 лет) | Встраиваемая сенсорная стеклянная панель 2.4 ГГц, цвет чёрный. Для управления температурой свечения (MIX/CCT) и яркостью с помощью сенсорной полосы. Питание/рабочее напряжение AC 100-240V, 4 зоны управления, память 4 сцен. Функция управления DMX512 устройствами. Габариты 86х86х35 мм. Панель совместима с контроллерами и пультами серии SMART. | 7082.05 | шт | 1
| 028140 | Панель Sens SMART-P45-RGBW White (230V, 4 зоны, 2.4G) (Arlight, IP20 Пластик, 5 лет) | Встраиваемая сенсорная стеклянная панель 2.4 ГГц, цвет белый. Для управления RGBW источниками света с помощью сенсорной полосы. Питание/рабочее напряжение AC 100-240V, 4 зоны управления. Функция управления DMX512 устройствами. Габариты 86х86х35 мм. Панель совместима с контроллерами и пультами серии SMART. | 7082.05 | шт | 1
| 028321 | Панель Sens SMART-P67-MULTI White (230V, 4 зоны, 2.4G) (Arlight, IP20 Пластик, 5 лет) | Встраиваемая сенсорная панель 2.4 ГГц, цвет белый. Материал - стекло. Для управления RGB+MIX (5-канальными) источниками света (ШИМ), 4 зоны управления. Питание/рабочее напряжение AC 100-240V. Функция управления DMX512 устройствами. Габариты 86х86х35 мм. Панель совместима с контроллерами серии SMART. | 7313.05 | шт | 1
| 028322 | Панель Sens SMART-P67-MULTI Black (230V, 4 зоны, 2.4G) (Arlight, IP20 Пластик, 5 лет) | Встраиваемая сенсорная панель 2.4 ГГц, цвет чёрный. Материал - стекло. Для управления RGB+MIX (5-канальными) источниками света (ШИМ), 4 зоны управления. Питание/рабочее напряжение AC 100-240V. Функция управления DMX512 устройствами. Габариты 86х86х35 мм. Панель совместима с контроллерами серии SMART. | 7313.05 | шт | 1
| 028398 | Панель Sens SMART-P79-DIM White (230V, 4 зоны, 2.4G) (Arlight, IP20 Пластик, 5 лет) | Встраиваемая сенсорная панель 2.4 ГГц, цвет белый. Итальянский стандарт. Материал - стекло. Для управления одноцветными источниками света (ШИМ), 4 зоны управления. Функция управления DMX512 устройствами. Питание/рабочее напряжение AC 85-265V. Габариты 120х80х37 мм, устанавливается в стандартный подрозетник. Панель совместима с диммерами серии SMART. | 8775.66 | шт | 1
| 028399 | Панель Sens SMART-P79-DIM Black (230V, 4 зоны, 2.4G) (Arlight, IP20 Пластик, 5 лет) | Встраиваемая сенсорная панель 2.4 ГГц, цвет чёрный. Итальянский стандарт. Материал - стекло. Для управления одноцветными источниками света (ШИМ), 4 зоны управления. Функция управления DMX512 устройствами. Питание/рабочее напряжение AC 85-265V. Габариты 120х80х37 мм, устанавливается в стандартный подрозетник. Панель совместима с диммерами серии SMART. | 8775.66 | шт | 1
| 028400 | Панель Sens SMART-P81-MIX White (230V, 4 зоны, 2.4G) (Arlight, IP20 Пластик, 5 лет) | Встраиваемая сенсорная панель 2.4 ГГц, цвет белый. Итальянский стандарт. Материал - стекло. Для управления мультибелыми (MIX/CCT) источниками света (ШИМ), 4 зоны управления. Функция управления DMX512 устройствами. Питание/рабочее напряжение AC 85-265V. Габариты 120х80х37 мм, устанавливается в стандартный подрозетник. Панель совместима с контроллерами серии SMART. | 5757.57 | шт | 1
| 028401 | Панель Sens SMART-P81-MIX Black (230V, 4 зоны, 2.4G) (Arlight, IP20 Пластик, 5 лет) | Встраиваемая сенсорная панель 2.4 ГГц, цвет чёрный. Итальянский стандарт. Материал - стекло. Для управления мультибелыми (MIX/CCT) источниками света (ШИМ), 4 зоны управления. Функция управления DMX512 устройствами. Питание/рабочее напряжение AC 85-265V. Габариты 120х80х37 мм, устанавливается в стандартный подрозетник. Панель совместима с контроллерами серии SMART. | 6142.96 | шт | 1
| 028402 | Панель Sens SMART-P83-RGB White (230V, 4 зоны, 2.4G) (Arlight, IP20 Пластик, 5 лет) | Встраиваемая сенсорная панель 2.4 ГГц, цвет белый. Итальянский стандарт. Материал - стекло. Для управления RGB источниками света (ШИМ), 4 зоны управления. Функция управления DMX512 устройствами. Питание/рабочее напряжение AC 85-265V. Габариты 120х80х37 мм, устанавливается в стандартный подрозетник. Панель совместима с диммерами серии SMART. | 8775.66 | шт | 1
| 028403 | Панель Sens SMART-P83-RGB Black (230V, 4 зоны, 2.4G) (Arlight, IP20 Пластик, 5 лет) | Встраиваемая сенсорная панель 2.4 ГГц, цвет чёрный. Итальянский стандарт. Материал - стекло. Для управления RGB источниками света (ШИМ), 4 зоны управления. Функция управления DMX512 устройствами. Питание/рабочее напряжение AC 85-265V. Габариты 120х80х37 мм, устанавливается в стандартный подрозетник. Панель совместима с диммерами серии SMART. | 8775.66 | шт | 1
| 028404 | Панель Sens SMART-P85-RGBW White (230V, 4 зоны, 2.4G) (Arlight, IP20 Пластик, 5 лет) | Встраиваемая сенсорная панель 2.4 ГГц, цвет белый. Итальянский стандарт. Материал - стекло. Для управления RGBW источниками света (ШИМ), 4 зоны управления. Функция управления DMX512 устройствами. Питание/рабочее напряжение AC 85-265V. Габариты 120х80х37 мм, устанавливается в стандартный подрозетник. Панель совместима с контроллерами серии SMART. | 7898.11 | шт | 1
| 028405 | Панель Sens SMART-P85-RGBW Black (230V, 4 зоны, 2.4G) (Arlight, IP20 Пластик, 5 лет) | Встраиваемая сенсорная панель 2.4 ГГц, цвет чёрный. Итальянский стандарт. Материал - стекло. Для управления RGBW источниками света (ШИМ), 4 зоны управления. Функция управления DMX512 устройствами. Питание/рабочее напряжение AC 85-265V. Габариты 120х80х37 мм, устанавливается в стандартный подрозетник. Панель совместима с контроллерами серии SMART. | 8775.66 | шт | 1
| 028424 | Панель SMART-P90-DIM-G-IN White (230V, Rotary, 2.4G) (Arlight, IP20 Пластик, 5 лет) | Встраиваемая роторная стеклянная панель 2.4 ГГц, цвет белый. Для управления яркостью с помощью роторного вращателя. Питание/рабочее напряжение 230VAC, 1 зона управления. Функция управления DMX512 устройствами. Габариты 86х86х49 мм. Панель совместима с диммерами и пультами серии SMART. | 7441.99 | шт | 1
| 028425 | Панель SMART-P91-DIM-G-SUF Black (230V, Rotary, 2.4G) (Arlight, IP20 Пластик, 5 лет) | Встраиваемая роторная стеклянная панель 2.4 ГГц, цвет чёрный. Для управления яркостью с помощью роторного вращателя. Питание/рабочее напряжение 230AC, 1 зона управления. Функция управления DMX512 устройствами. Габариты 86х86х49 мм. Панель совместима с диммерами и пультами серии SMART. | 7441.99 | шт | 1
| 037333 | INTELLIGENT ARLIGHT Кнопочная панель SMART-DMX512-801-22-4G-4SC-DIM-IN White (230V, 2.4G) (IARL, IP20 Пластик, 5 лет) | Настенная встраиваемая кнопочная панель 2.4 ГГц, цвет белый. Материал - пластик. Для управления одноцветными источниками света (ШИМ) с помощью кнопок, 4 зоны/4 сцены управления (режим зона/сцена устанавливается dip-переключателем). Питание/рабочее напряжение AC 100-240V. Функция управления DMX512 устройствами. Габариты 86х86х35.5 мм. Панель совместима с контроллерами и пультами серии SMART. | 5119.13 | шт | 1
| 037334 | INTELLIGENT ARLIGHT Кнопочная панель SMART-DMX512-801-22-8G-8SC-DIM-IN White (230V, 2.4G) (IARL, IP20 Пластик, 5 лет) | Настенная встраиваемая кнопочная панель 2.4 ГГц, цвет белый. Материал - пластик. Для управления одноцветными источниками света (ШИМ) с помощью кнопок, 8 зон/8 сцен управления (режим зона/сцена устанавливается dip-переключателем). Питание/рабочее напряжение AC 100-240V. Функция управления DMX512 устройствами. Габариты 86х86х35.5 мм. Панель совместима с контроллерами и пультами серии SMART. | 3409.42 | шт | 1
| 039311 | INTELLIGENT ARLIGHT Кнопочная панель SMART-DMX512-801-22-4G-4SC-DIM-IN Grey (230V, 2.4G) (IARL, IP20 Пластик, 5 лет) | Настенная встраиваемая кнопочная панель 2.4 ГГц, цвет серый. Материал - пластик. Для управления одноцветными источниками света (ШИМ) с помощью кнопок, 4 зоны/4 сцены управления (режим зона/сцена устанавливается dip-переключателем). Питание/рабочее напряжение AC 100-240V. Функция управления DMX512 устройствами. Габариты 86х86х35.5 мм. Панель совместима с контроллерами и пультами серии SMART. | 3225.08 | шт | 1
| 039312 | INTELLIGENT ARLIGHT Кнопочная панель SMART-DMX512-801-22-4G-4SC-DIM-IN Black (230V, 2.4G) (IARL, IP20 Пластик, 5 лет) | Настенная встраиваемая кнопочная панель 2.4 ГГц, цвет чёрный. Материал - пластик. Для управления одноцветными источниками света (ШИМ) с помощью кнопок, 4 зоны/4 сцены управления (режим зона/сцена устанавливается dip-переключателем). Питание/рабочее напряжение AC 100-240V. Функция управления DMX512 устройствами. Габариты 86х86х35.5 мм. Панель совместима с контроллерами и пультами серии SMART. | 5119.13 | шт | 1
| 039313 | INTELLIGENT ARLIGHT Кнопочная панель SMART-DMX512-801-22-4G-4SC-DIM-IN Gold (230V, 2.4G) (IARL, IP20 Пластик, 5 лет) | Настенная встраиваемая кнопочная панель 2.4 ГГц, цвет золотой. Материал - пластик. Для управления одноцветными источниками света (ШИМ) с помощью кнопок, 4 зоны/4 сцены управления (режим зона/сцена устанавливается dip-переключателем). Питание/рабочее напряжение AC 100-240V. Функция управления DMX512 устройствами. Габариты 86х86х35.5 мм. Панель совместима с контроллерами и пультами серии SMART. | 3022.43 | шт | 1
| 039315 | INTELLIGENT ARLIGHT Кнопочная панель SMART-DMX512-801-22-8G-8SC-DIM-IN Grey (230V, 2.4G) (IARL, IP20 Пластик, 5 лет) | Настенная встраиваемая кнопочная панель 2.4 ГГц, цвет серый. Материал - пластик. Для управления одноцветными источниками света (ШИМ) с помощью кнопок, 8 зон/8 сцен управления (режим зона/сцена устанавливается dip-переключателем). Питание/рабочее напряжение AC 100-240V. Функция управления DMX512 устройствами. Габариты 86х86х35.5 мм. Панель совместима с контроллерами и пультами серии SMART. | 3409.42 | шт | 1
| 039316 | INTELLIGENT ARLIGHT Кнопочная панель SMART-DMX512-801-22-8G-8SC-DIM-IN Black (230V, 2.4G) (IARL, IP20 Пластик, 5 лет) | Настенная встраиваемая кнопочная панель 2.4 ГГц, цвет чёрный. Материал - пластик. Для управления одноцветными источниками света, 8 зон/8 сцен управления (режим зона/сцена устанавливается dip-переключателем). Питание/рабочее напряжение AC 100-240V. Функция управления DMX512 устройствами. Габариты 86х86х35.5 мм. Панель совместима с контроллерами и пультами серии SMART. | 5411.66 | шт | 1
| 039317 | INTELLIGENT ARLIGHT Кнопочная панель SMART-DMX512-801-22-8G-8SC-DIM-IN Gold (230V, 2.4G) (IARL, IP20 Пластик, 5 лет) | Настенная встраиваемая кнопочная панель 2.4 ГГц, цвет золотой. Материал - пластик. Для управления одноцветными источниками света (ШИМ) с помощью кнопок, 8 зон/8 сцен управления (режим зона/сцена устанавливается dip-переключателем). Питание/рабочее напряжение AC 100-240V. Функция управления DMX512 устройствами. Габариты 86х86х35.5 мм. Панель совместима с контроллерами и пультами серии SMART. | 3195.39 | шт | 1
| 060662 | ARL NOBE SMART Светорегулятор с функцией радиопульта DIM механизм DMX512-801-32-DIM-IN (230V, 2.4G) (IARL, IP20 Пластик, 5 лет) | Светорегулятор DMX512 с функцией радиопульта для установки в рамку серии NOBE. Используется для управления одноцветными источниками света (DIM) посредством протокола DMX512, а также по радиоканалу RF 2.4G. Управление яркостью, включением/выключением с помощью роторного регулятора. Питание/рабочее напряжение 230AC, 1 зона управления. Устройство совместимо с декодерами DMX512 любых изготовителей. Возможно управление пультами и панелями серии SMART по RF 2.4G, может выступать в качестве однозонного радиопульта для диммеров SMART. Габариты 73х73х49 мм. | 7239.88 | шт | 1
| 060664 | ARL NOBE SMART Светорегулятор с функцией радиопульта MIX механизм DMX512-801-32-MIX-IN (230V, 2.4G) (IARL, IP20 Пластик, 5 лет) | Светорегулятор DMX512 с функцией радиопульта для установки в рамку серии NOBE. Используется для управления двухцветными источниками света (MIX) посредством протокола DMX512. Управление цветовой температурой, яркостью, включением/выключением с помощью роторного регулятора. Питание/рабочее напряжение 230AC, 1 зона управления. Устройство совместимо с декодерами DMX512 любых изготовителей. Возможно управление пультами и панелями серии SMART по RF 2.4G, может выступать в качестве однозонного радиопульта для диммеров и контроллеров SMART. Габариты 73х73х49 мм. | 7320.79 | шт | 1
| 060665 | ARL NOBE SMART Светорегулятор с функцией радиопульта RGB механизм DMX512-801-32-RGB-IN (230V, 2.4G) (IARL, IP20 Пластик, 5 лет) | Светорегулятор DMX512 с функцией радиопульта для установки в рамку серии NOBE. Используется для управления цветными источниками света (RGB) посредством протокола DMX512. Управление яркостью, включением/выключением, выбор цвета с помощью роторного регулятора. Питание/рабочее напряжение 230AC, 1 зона управления. Устройство совместимо с декодерами DMX512 любых изготовителей. Возможно управление пультами и панелями серии SMART по RF 2.4G, может выступать в качестве однозонного радиопульта для диммеров и контроллеров SMART. Габариты 73х73х49 мм. | 7563.54 | шт | 1
SMART Комплекты [SET]
| 031593 | Диммер SMART-MINI-DIM-SET (12-24V, 1x4A, ПДУ 4кн, IR) (Arlight, IP20 Пластик, 5 лет) | Комплект миниатюрного диммера с ИК-пультом для монохромной светодиодной ленты (ШИМ). Питание/рабочее напряжение 12-24VDC, максимальный ток 4A на канал, 1 канал, максимальная мощность 48-96W. Имеет память последнего состояния перед пропаданием электропитания. Габариты Диммера 74x13x5 мм (габариты провода 105x4x2 мм). Пульт 86х40х7 мм). | 1349.16 | шт | 1
| 031594 | Контроллер SMART-MINI-RGB-SET (12-24V, 3x1.5A, ПДУ 24кн, IR) (Arlight, IP20 Пластик, 5 лет) | Комплект миниатюрного контроллера с ИК-пультом для RGB светодиодной ленты (ШИМ). Питание/рабочее напряжение 12-24VDC, максимальный ток 1.5A на канал, 3 канала, максимальная мощность 54-108W. Габариты 75x13x5 мм (Пульт 85х52х7 мм). | 1533.4 | шт | 1
| 034786 | Диммер SMART-DIM-SET-RING (12-24V, 1x8A, ПДУ 2.4G) (Arlight, IP20 Пластик, 5 лет) | Комплект диммера с пультом для одноцветной светодиодной ленты (ШИМ). Питание/рабочее напряжение 12-24VDC, максимальный ток 8A на канал, 1 канал, максимальная мощность 96-192W. Функция Push-Dim. Габариты диммера 97x33x18 мм, габариты пульта 107x58.5x9 мм. | 5723.69 | шт | 1
| 034794 | Диммер SMART-DIM-SET-LINE (12-24V, 1x8A, ПДУ 2.4G) (Arlight, IP20 Пластик, 5 лет) | Комплект диммера с пультом для одноцветной светодиодной ленты (ШИМ). Питание/рабочее напряжение 12-24VDC, максимальный ток 8A на канал, 1 канал, максимальная мощность 96-192W. Габариты диммера 97x33x18 мм, габариты пульта 139x36x11 мм. | 5889.36 | шт | 1
| 034807 | Контроллер SMART-RGB-SET-RING (12-24V, 3x3A, ПДУ 2.4G) (Arlight, IP20 Пластик, 5 лет) | Комплект контроллер с пультом для RGB светодиодной ленты (ШИМ). Питание/рабочее напряжение 12-24VDC, максимальный ток 3A на канал, 3 канала, максимальная мощность 108-216W. Габариты контроллера 97x33x18 мм, габариты пульта 107x58.5x9 мм. | 6499.42 | шт | 1
| 036184 | INTELLIGENT ARLIGHT Диммер SMART-SET-PWM-102-72-MIX-SUF White (12-24V, 2x5A, ПДУ RING 10кн, 2.4G) (IARL, Контроллер) | Комплект диммер с пультом для MIX светодиодной ленты (ШИМ). Питание/рабочее напряжение 12-24VDC, максимальный ток 5A на канал, 2 канала, максимальная мощность 120-240W. Габариты контроллера 97x33x18 мм, габариты пульта 107x58.5x9 мм. Держатель в комплекте. | 3648.92 | шт | 1
| 036186 | INTELLIGENT ARLIGHT Диммер SMART-SET-PWM-102-72-MIX-SUF Black (12-24V, 2x5A, ПДУ LINE, 2.4G) (IARL, Контроллер) | Комплект диммер с пультом для MIX светодиодной ленты (ШИМ). Питание/рабочее напряжение 12-24VDC, максимальный ток 5A на канал, 2 канала, максимальная мощность 120-240W. Габариты контроллера 97x33x18 мм, габариты пульта 139x36x11 мм. Держатель в комплекте. | 6598.46 | шт | 1
| 036187 | INTELLIGENT ARLIGHT Диммер SMART-SET-PWM-104-52-RGBW-SUF White (12-24V, 4x4A, ПДУ RING 10кн, 2.4G) (IARL, Контроллер) | Комплект диммер с пультом для RGBW светодиодной ленты (ШИМ). Питание/рабочее напряжение контроллера 12-24V DC, максимальный ток 4 A на канал, 4 канала, максимальная мощность 192-384 W. Питание пульта 3VDC (CR2032). Сихронизация с аналогичными контроллерами до 15 метров, общая длина системы до 100 метров. Габариты контроллера 114x38x20 мм, габариты пульта 107x58.5x9 мм. Держатель в комплекте. | 7239.92 | шт | 1
| 036188 | INTELLIGENT ARLIGHT Диммер SMART-SET-PWM-105-52-MULTI-SUF White (12-24V, 5x3A, ПДУ RING 10кн, 2.4G) (IARL, Контроллер) | Комплект диммер с пультом для RGB-MIX светодиодной ленты (ШИМ). Питание/рабочее напряжение 12-24VDC, максимальный ток 3A на канал, 5 каналов, максимальная мощность 180-360W. Габариты контроллера 114x38x20 мм, габариты пульта 107x58.5x9 мм. Держатель в комплекте. | 4254.31 | шт | 1
| 036189 | INTELLIGENT ARLIGHT Диммер SMART-SET-PWM-104-52-RGB-SUF White (12-24V, 3x4A, ПДУ LINE, 2.4G) (IARL, Контроллер) | Комплект диммер с пультом для RGB светодиодной ленты (ШИМ). Питание/рабочее напряжение 12-24VDC, максимальный ток 4A на канал, 3 канала, максимальная мощность 144-288W. Габариты контроллера 97x33x18 мм, габариты пульта 139x36x11 мм. Держатель в комплекте. | 7217.91 | шт | 1
| 036190 | INTELLIGENT ARLIGHT Диммер SMART-SET-TRIAC-601-72-DIM-PD-IN Black (230V, 1x1.5A, ПДУ 10кн, 2.4G) (IARL, IP20 Пластик, 5 лет) | Комплект диммера TRIAC с пультом (10 кнопок), предназначенный для установки в подрозетник. Питание/рабочее напряжение 100-240VAC, максимальный ток 1.5A на канал, 1 канал, максимальная мощность 150-360W, Push-Dim. Габариты диммера 52x52x26 мм, габариты пульта 135x40x11 мм. Держатель в комплекте. | 4607.22 | шт | 1
| 036199 | INTELLIGENT ARLIGHT Диммер SMART-SET-TRIAC-601-72-DIM-PD-IN Black (230V, 1x1.5A, x4, ПДУ 10кн, 2.4G) (IARL, IP20 Пластик, 5 лет) | Комплект диммера TRIAC с пультом, предназначенный для установки в подрозетник. В комплекте 4 диммера и 4-зонный пульт с сенсорным кольцом. Питание/рабочее напряжение 100-240VAC, максимальный ток 1.5A на канал, 1 канал, максимальная мощность 150-360W, Push-Dim. Габариты диммера 52x52x26 мм, габариты пульта 122x53x17.5 мм. Держатель в комплекте. | 13821.66 | шт | 1
| 036201 | INTELLIGENT ARLIGHT Диммер SMART-SET-PWM-101-72-DIM-PD-SUF Black (5-36V, 1x8A, x4, ПДУ 13кн, 2.4G) (IARL, IP20 Пластик, 5 лет) | Комплект диммера с пультом для одноцветной светодиодной ленты (ШИМ). В комплекте 4 диммера и 4-зонный пульт с сенсорным кольцом. Питание/рабочее напряжение 5-36VDC, максимальный ток 8A на канал, 1 канал, максимальная мощность 40-288W. Габариты диммера 97x33x18 мм, габариты пульта 122x53x17.5 мм. Держатель в комплекте. | 12307.86 | шт | 1
| 039329 | INTELLIGENT ARLIGHT Диммер SMART-SET-TRIAC-601-72-DIM-PD-IN Black (230V, 1x1.5A, ПДУ LINE, 2.4G) (IARL, IP20 Пластик, 5 лет) | Комплект диммера TRIAC с пультом (слайдер), предназначенный для установки в подрозетник. Питание/рабочее напряжение 100-240V AC, максимальный ток 1.5A на канал, 1 канал, максимальная мощность 150-360W, Push-Dim. Габариты диммера 52x52x26 мм, габариты пульта 139x36x11 мм. Держатель в комплекте. | 5528.59 | шт | 1
SMART Диммеры CV [12-48V]
| 024184 | Диммер SMART-D3-DIM (12-24V, 8A, 2.4G) (Arlight, IP20 Пластик, 5 лет) | Диммер для монохромной светодиодной ленты (ШИМ). Питание/рабочее напряжение 12-24VDC, максимальный ток 8A на канал, 1 канал, максимальная мощность 96-192W. Винтовые клеммы. Корпус - PVC. Габариты 97x33x18 мм. Управляется пультами и панелями серии SMART (поставляются отдельно). | 2430.12 | шт | 1
| 027133 | Диммер SMART-D9-DIM (12-24V, 1x15A, 2.4G) (Arlight, IP20 Пластик, 5 лет) | Диммер для монохромной светодиодной ленты (ШИМ). Питание/рабочее напряжение 12-24VDC, максимальный ток 15A на канал, 1 канал, максимальная мощность 180-360W. Винтовые клеммы. Корпус - PVC. Габариты 175x45x27 мм. Управляется пультами и панелями серии SMART (поставляются отдельно). | 4639.39 | шт | 1
| 028174(1) | INTELLIGENT ARLIGHT Диммер SMART-PWM-101-83-DIM-SUF Black (12-48V, 1x20A, Rotary, 2.4G) (IARL, IP20 Металл, 5 лет) | Диммер для монохромной светодиодной ленты (ШИМ). Управление с помощью потенциометра, изменяемая частота ШИМ (500Hz-16KHz), выбор типа диммирования (линейное либо логарифмическое). Питание/рабочее напряжение 12-48VDC. Максимальный ток: 20A на 1 канал при напряжении 12/24VDC, 15A на 1 канал при напряжении 36/48VDC. Максимальная мощность 240-720W. Винтовые клеммы, цифровой дисплей, корпус - металл. Габариты 107х75х38 мм. | 5279.31 | шт | 1
| 028175 | Диммер SMART-D6-DIM (12-24V, 1x20A, 2.4G) (Arlight, IP20 Металл, 5 лет) | Диммер для монохромной светодиодной ленты (ШИМ). Входной сигнал: RF 2.4G, 0/1-10V, PUSH DIM. Питание/рабочее напряжение 12-24VDC, максимальный ток 20A на канал, 1 канал, максимальная мощность 240-480W. Винтовые клеммы, корпус - металл. Наличие функции Push-Dim. Габариты 107x75x25 мм. Управляется пультами и панелями серии SMART (поставляются отдельно). | 4101.28 | шт | 1
| 028175(1) | INTELLIGENT ARLIGHT Диммер SMART-PWM-101-73-DIM-PD-SUF Black (12-48V, 1x20A, 2.4G) (IARL, IP20 Металл, 5 лет) | Диммер для монохромной светодиодной ленты (ШИМ). Входной сигнал: RF 2.4G, 0/1-10V, PUSH DIM. Изменяемая частота ШИМ (500Hz-16KHz). Питание/рабочее напряжение 12-48VDC, максимальный ток 20A на канал при напряжении (DC12-24V) и 15А на канал при напряжении (DC36-48V), 1 канал, максимальная мощность для 12-24V - 240-480W, для 36-48V - 540-720W. Зависимость максимальной нагрузки от частоты ШИМ см. в инструкции. Винтовые клеммы, корпус - металл. Габариты 107x75x25 мм. Управляется пультами и панелями серии SMART (поставляются отдельно). | 5063.31 | шт | 1
| 028289 | Диммер SMART-D12-DIM-PUSH-2000-IN (12-48V, 1x6A, 2.4G) (Arlight, IP20 Пластик, 5 лет) | Диммер для монохромной светодиодной ленты (ШИМ) с функцией Push-Dim. Питание/рабочее напряжение 12-24VDC, максимальный ток 6A на канал при напряжении (DC12-24V) и 3А на канал при напряжении (DC36-48V), 1 канал. Максимальная мощность для 12-24V - 72-144W, для 36-48V - 108-144W. Винтовые клеммы, корпус - пластик. Габариты 52x52x26 мм, встраивается в стандартный подрозетник. Совместим с пультами и панелями SMART, поддерживающими диммирование по радиоканалу 2.4G. | 3563.17 | шт | 1
| 028290 | Диммер SMART-D12-DIM-PUSH-VR (12-48V, 1x6A, 2.4G) (Arlight, IP20 Пластик, 5 лет) | Диммер для монохромной светодиодной ленты (ШИМ) с функцией Push-Dim. Изменяемая частота ШИМ (250Hz-8KHz), выбор типа диммирования (линейное либо логарифмическое). Питание/рабочее напряжение 12-48VDC, максимальный ток 6A на канал при напряжении (DC12-24V) и 3А на канал при напряжении (DC36-48V), 1 канал. Максимальная мощность для 12-24V - 72-144W, для 36-48V - 108-144W. Винтовые клеммы, корпус - пластик. Габариты 48x48x25 мм, встраивается в стандартный подрозетник. Совместим с пультами и панелями SMART, поддерживающими диммирование по радиоканалу 2.4G. | 4387.83 | шт | 1
| 028291 | Микродиммер SMART-D13-DIM (12-24V, 1x3A, Sens) (Arlight, IP20 Пластик, 5 лет) | Диммер для монохромной светодиодной ленты (ШИМ), встраиваемый в алюминиевый профиль. Питание/рабочее напряжение 12-24VDC, максимальный ток 3A на канал, 1 канал, максимальная мощность 36-72W. Габариты 50x8x10 мм (габариты провода 91x4x2 мм), высота пружины 10 мм. Включение/выключение и диммирование происходят через сенсор прикосновения. | 903.35 | шт | 1
| 028436 | Диммер SMART-D15-DIM (12-24V, 1x3A, 2.4G) (Arlight, IP20 Пластик, 5 лет) | Миниатюрный диммер для монохромной светодиодной ленты (ШИМ). Питание/рабочее напряжение 12-24VDC, максимальный ток 3A на канал, 1 канал, максимальная мощность 36-72W. Габариты 60x14x6 мм (габариты проводов 91x4x2 мм). Совместим с пультами и панелями SMART, поддерживающими диммирование по радиоканалу. !!!Актуальная схема привязки пультов в инструкции на сайте!!! | 1898.74 | шт | 1
| 028437 | Диммер SMART-D16-DIM-PUSH-SUF (12-24V, 1x3A, 2.4G) (Arlight, Пластик) | Миниатюрный диммер для монохромной светодиодной ленты (ШИМ). Питание/рабочее напряжение 12-24VDC, максимальный ток 3A на канал, 1 канал, максимальная мощность 36-72W. Поддерживает функцию Push-Dim. Габариты 60x14x6 мм. Совместим с пультами и панелями SMART, поддерживающими диммирование по радиоканалу. !!!Актуальная схема привязки пультов в инструкции на сайте!!! | 2019.94 | шт | 1
| 029920 | Диммер SMART-D1-DIM (12-24V, 1x10A, 2.4G) (Arlight, IP20 Пластик, 5 лет) | Диммер для монохромной светодиодной ленты (ШИМ). Питание/рабочее напряжение 12-24VDC, максимальный ток 10A на канал, 1 канал, максимальная мощность 120-240W. Винтовые клеммы. Корпус - PVC. Габариты 175x45x27 мм. Управляется пультами и панелями серии SMART (поставляются отдельно). | 4265.43 | шт | 1
| 031600 | Диммер SMART-MINI-DIM (12-24V, 1x4A) (Arlight, IP20 Пластик, 5 лет) | Миниатюрный диммер для монохромной светодиодной ленты (ШИМ). Питание/рабочее напряжение 12-24VDC, максимальный ток 4A на канал, 1 канал, максимальная мощность 49-96W. Габариты 60x12.5x5 мм. Управление кнопками на корпусе диммера. | 965.75 | шт | 1
| 031607 | Диммер SMART-UNI-DIM (12-24V, 1x5A, 2.4G) (Arlight, IP20 Пластик, 5 лет) | Диммер для монохромной светодиодной ленты (ШИМ). Питание/рабочее напряжение 12-24VDC, максимальный ток 5A на канал, 1 канал, максимальная мощность 60-120W. Корпус - PVC. Габариты 76x23.5x8.7 мм. Управляется пультами и панелями серии SMART (поставляются отдельно). | 2319.04 | шт | 1
| 031620 | Микродиммер SMART-D13-H20-DIM (12-24V, 1x3A, Sens) (Arlight, IP20 Пластик, 5 лет) | Диммер для монохромной светодиодной ленты (ШИМ), встраиваемый в алюминиевый профиль. Питание/рабочее напряжение 12-24VDC, максимальный ток 3A на канал, 1 канал, максимальная мощность 36-72W. Габариты 50x8x20 мм, высота пружины 20 мм. Включение/выключение и диммирование происходят через сенсор прикосновения. | 903.35 | шт | 1
| 031951 | Диммер SMART-D20-DIM (12-48V, 1x10A, 2.4G) (Arlight, IP20 Пластик, 5 лет) | Диммер для монохромной светодиодной ленты (ШИМ). Питание/рабочее напряжение 12-48VDC, максимальный ток 10A на канал, 1 канал, максимальная мощность 120-480W. Винтовые клеммы. Корпус - PVC. Габариты 175x45x27 мм. Управляется пультами и панелями серии SMART (поставляются отдельно). | 4593.07 | шт | 1
| 032981 | Диммер SMART-D21-DIM-PUSH-SUF (12-48, 1x15A, 2.4G) (Arlight, IP20 Пластик, 5 лет) | Диммер для монохромной светодиодной ленты (ШИМ). Питание/рабочее напряжение 12-48VDC, максимальный ток 15A на канал при напряжении 12-24В, 10А на канал при напряжении 36-48В, 1 канал, максимальная мощность 180-480W, изменяемая частота ШИМ (250Hz-8KHz), выбор типа диммирования (линейное либо логарифмическое). Поддерживает функцию Push-Dim. Винтовые клеммы. Корпус - PVC. Габариты 175x45x27 мм. Совместим с пультами и панелями SMART. | 5379.02 | шт | 1
| 038180 | INTELLIGENT ARLIGHT Диммер SMART-PWM-101-72-DIM-PD-SUF (12-48V, 1x8A, SS, 2.4G) (IARL, IP20 Пластик, 5 лет) | Диммер для монохромной светодиодной ленты (ШИМ). Питание/рабочее напряжение 12-48VDC, максимальный ток 8A на канал, 1 канал, максимальная мощность 96-384W, плавный старт (smooth start), функция Push-Dim. Винтовые клеммы. Корпус - PVC. Габариты 97x33x18 мм. Управляется пультами и панелями серии SMART (поставляются отдельно). | 3166.25 | шт | 1
| 038181 | INTELLIGENT ARLIGHT Диммер SMART-PWM-101-72-DIM-PD-SUF (12-24V, 1x3A, SS, 2.4G) (IARL, Пластик) | Миниатюрный диммер для монохромной светодиодной ленты (ШИМ). Питание/рабочее напряжение 12-24VDC, максимальный ток 3A на канал, 1 канал, максимальная мощность 36-72W, плавный старт (smooth start), функция Push-Dim. Габариты 60x14x6 мм. Управляется пультами и панелями серии SMART (поставляются отдельно). | 2094.75 | шт | 1
| 046515 | INTELLIGENT ARLIGHT Диммер SMART-PWM-101-72-DIM-PD-IN (12-48V, 1x8A, 2.4G) (IARL, IP20 Пластик, 5 лет) | Диммер для монохромной светодиодной ленты (ШИМ) с функцией Push-Dim. Питание/рабочее напряжение 12-48VDC, максимальный ток 8A на канал при напряжении (DC12-24V) и 4А на канал при напряжении (DC36-48V), 1 канал. Максимальная мощность для 12-24V - 96-192W, для 36-48V - 144-192W. Винтовые клеммы, корпус - пластик. Габариты 52x52x26 мм, встраивается в стандартный подрозетник. Совместим с пультами и панелями SMART, поддерживающими диммирование по радиоканалу 2.4G. | 3950.1 | шт | 1
| 050444 | INTELLIGENT ARLIGHT Диммер SMART-PWM-102-72-SH-PS-SUF (12-48V, 2x7A, 2.4G) (IARL, Контроллер) | Универсальный двухканальный диммер (DIM/MIX) для светодиодной ленты (ШИМ). Питание/рабочее напряжение 12-48VDC, максимальный ток до 7A (при 12-24V) или до 5А (при 36-48V) на канал. 2 канала. Максимальная мощность 168-240W. Настройка частоты ШИМ 0,5/2/8/16кГц. Клеммы Push-DIM. Винтовые клеммы. Корпус - PVC. Габариты 115x46x16 мм. Управляется пультами и панелями серии SMART (поставляются отдельно). | 3945.25 | шт | 1
| 050445 | INTELLIGENT ARLIGHT Диммер SMART-PWM-101-62-DIM (12-24V, 1x6А) (IARL, IP20 Пластик, 5 лет) | Миниатюрный диммер для монохромной светодиодной ленты (ШИМ). Питание/рабочее напряжение 12-24VDC. Выбор частоты ШИМ (1kHz, 8kHz). Выбор уровня яркости (10%, 20%, 30%, 40%, 50%, 60%, 80%, 100%). Выбор времени плавного включения/отключения (0с, 1с, 2с, 4с). Максимальный ток: 6A при частоте ШИМ 1kHz; 4А при частоте ШИМ 8kHz. Все настройки производятся при помощи DIP-переключателей на корпусе. Максимальная мощность: 72-144 Вт при частоте ШИМ 1kHz; 48-96 Вт при частоте ШИМ 8kHz. Габаритные размеры 55x13x4 мм. | 1294.9 | шт | 1
| 060739 | INTELLIGENT ARLIGHT Диммер SMART-PWM-101-72-PD (12-48V, 1x6A, TUYA Wi-Fi, 2.4G) встраиваемый (IARL, IP20 Пластик, 5 лет) | 1-канальный диммер для монохромных светодиодных лент (ШИМ), интерфейс TUYA (Wi-Fi), совместим с приложением INTELLIGENT ARLIGHT или SmartLife, поддерживается управление ЯНДЕКС АЛИСА. Питание/рабочее напряжение 12-48VDC. Максимальный ток: 6A при напряжении 12-24V, 5A при напряжении 36-48V. 1 канал, максимальная мощность 72-240W. Выбор кривой диммирования. Выбор частоты ШИМ (500Hz, 2KHz, 8KHz, 16KHz). Быстрозажимные клеммы. Корпус - PVC. Габариты 56x38.5x18 мм (габариты без установочных лапок 43x39x18 мм). Управляется пультами и панелями серии SMART (поставляются отдельно). | 4460.02 | шт | 1
| 060743 | INTELLIGENT ARLIGHT Диммер SMART-PWM-101-72-PD (12-48V, 1x6A, 2.4G) встраиваемый (IARL, IP20 Пластик, 5 лет) | 1-канальный диммер для монохромных светодиодных лент (ШИМ). Питание/рабочее напряжение 12-48VDC. Максимальный ток: 6A при напряжении 12-24V, 5A при напряжении 36-48V. 1 канал, максимальная мощность 72-240W. Выбор кривой диммирования. Выбор частоты ШИМ (500Hz, 2KHz, 8KHz, 16KHz). Быстрозажимные клеммы. Корпус - PVC. Габариты 56x39x18 мм (габариты без установочных лапок 43x39x18 мм). Управляется пультами и панелями серии SMART (поставляются отдельно). | 3057 | шт | 1
SMART Диммеры Rotary [12-24V]
| 050416 | INTELLIGENT ARLIGHT Диммер SMART-PWM-101-32-DIM-SUF (12-48V, 1x8A) (IARL, IP20 Пластик, 5 лет) | Диммер для монохромной светодиодной ленты (ШИМ). Управление с помощью потенциометра, изменяемая частота ШИМ (500Hz-16KHz), выбор типа диммирования (линейное или логарифмическое). Питание/рабочее напряжение 12-48VDC. Максимальный ток 8A при напряжении 12-24 В, 6A при напряжении 36-48 В. Максимальная мощность 96-288W. Винтовые клеммы, корпус - пластик. Габариты 59x66x32 мм. | 2176.86 | шт | 1
| 050417 | INTELLIGENT ARLIGHT Диммер SMART-PWM-101-32-DIM-SUF (12-48V, 1x8A, 2.4G) (IARL, IP20 Пластик, 5 лет) | Диммер для монохромной светодиодной ленты (ШИМ). Управление с помощью потенциометра, изменяемая частота ШИМ (500Hz-16KHz), выбор типа диммирования (линейное или логарифмическое). Питание/рабочее напряжение 12-48VDC. Максимальный ток 8A при напряжении 12-24 В, 6A при напряжении 36-48 В. Максимальная мощность 96-288W. Винтовые клеммы, корпус - пластик. Габариты 58x66x35 мм. Возможно управление с помощью пультов и панелей SMART. | 2615.19 | шт | 1
SMART Диммеры в профиль [12-24V]
| 055836 | INTELLIGENT ARLIGHT Диммер SMART-PWM-102-12-MIX-IN (5-24V, 2x2A, 1-button, SENS) (IARL, Контроллер) | Диммер для двухцветной светодиодной ШИМ ленты MIX, встраиваемый в алюминиевый профиль. Питание/рабочее напряжение 5-24 VDC, максимальный ток 2 A на канал, 2 канала, максимальная мощность 20-96 W. Частота ШИМ 2000 Гц. Включение/выключение, диммирование и настройка цветовой температуры происходят через сенсор прикосновения. 1 сенсорная кнопка. Диапазон диммирования 5-100%. Кривая диммирования - линейная. Размер платы 77x7.8x10 мм, высота пружины 10 мм. | 1417.73 | шт | 1
| 055839 | INTELLIGENT ARLIGHT Диммер SMART-PWM-102-12-MIX-IN (5-24V, 2x2A, 2-button, SENS) (IARL, Контроллер) | Диммер для двухцветной светодиодной ШИМ ленты MIX, встраиваемый в алюминиевый профиль. Питание/рабочее напряжение 5-24 VDC, максимальный ток 2 A на канал, 2 канала, максимальная мощность 20-96 W. Частота ШИМ 2000 Гц. Включение/выключение, диммирование и настройка цветовой температуры происходят через сенсор прикосновения. 2 сенсорные кнопки. Диапазон диммирования 5-100%. Кривая диммирования - линейная. Размер платы 77x7.8x10 мм, высота пружины 10 мм. | 1417.73 | шт | 1
| 055840 | INTELLIGENT ARLIGHT Диммер SMART-PWM-102-12-MIX-IN (5-24V, 2x2A, 3-button, SENS) (IARL, Контроллер) | Диммер для двухцветной светодиодной ШИМ ленты MIX, встраиваемый в алюминиевый профиль. Питание/рабочее напряжение 5-24 VDC, максимальный ток 1.5 A на канал, 2 канала, максимальная мощность 20-96 W. Частота ШИМ 2000 Гц. Включение/выключение, диммирование и настройка цветовой температуры происходят через сенсор прикосновения. 3 сенсорные кнопки. Диапазон диммирования 5-100%. Кривая диммирования - линейная. Размер платы 77x7.8x10 мм, высота пружины 10 мм. | 1417.73 | шт | 1
| 055841 | INTELLIGENT ARLIGHT Диммер SMART-PWM-103-12-RGB-IN (5-24V, 3x1.5A, 1-button, SENS) (IARL, Контроллер) | Диммер для трехцветной светодиодной ШИМ ленты RGB, встраиваемый в алюминиевый профиль. Питание/рабочее напряжение 5-24 VDC, максимальный ток 1.5 A на канал, 2 канала, максимальная мощность 22.5-108 W. Частота ШИМ 2000 Гц. Включение/выключение и настройка цвета происходят через сенсор прикосновения. 1 сенсорная кнопка. Диапазон диммирования 5-100%. Кривая диммирования - линейная. Размер платы 77x7.8x10 мм, высота пружины 10 мм. | 1505.39 | шт | 1
| 055842 | INTELLIGENT ARLIGHT Диммер SMART-PWM-103-12-RGB-IN (5-24V, 3x1.5A, 2-button, SENS) (IARL, Контроллер) | Диммер для трехцветной светодиодной ШИМ ленты RGB, встраиваемый в алюминиевый профиль. Питание/рабочее напряжение 5-24 VDC, максимальный ток 1.5 A на канал, 2 канала, максимальная мощность 22.5-108 W. Частота ШИМ 2000 Гц. Включение/выключение и настройка цвета происходят через сенсор прикосновения. 2 сенсорные кнопки. Диапазон диммирования 5-100%. Кривая диммирования - линейная. Размер платы 77x7.8x10 мм, высота пружины 10 мм. | 1505.39 | шт | 1
| 055843 | INTELLIGENT ARLIGHT Диммер SMART-PWM-103-12-RGB-IN (5-24V, 3x1.5A, 3-button, SENS) (IARL, Контроллер) | Диммер для трехцветной светодиодной ШИМ ленты RGB, встраиваемый в алюминиевый профиль. Питание/рабочее напряжение 5-24 VDC, максимальный ток 1.5 A на канал, 2 канала, максимальная мощность 22.5-108 W. Частота ШИМ 2000 Гц. Включение/выключение и настройка цвета происходят через сенсор прикосновения. 3 сенсорные кнопки. 10 встроенных динамических программ. Диапазон диммирования 5-100%. Кривая диммирования - линейная. Размер платы 77x7.8x10 мм, высота пружины 10 мм. | 1505.39 | шт | 1
SMART Контроллеры CV [12-48V]
| 022493 | Контроллер SMART-K3-RGBW (12-36V, 4x5A, DIN, 2.4G) (Arlight, IP20 Пластик, 5 лет) | Контроллер для светодиодной RGBW ленты (ШИМ). Питание/рабочее напряжение 12-36VDC, максимальный ток 5A на канал, 4 канала, максимальная мощность 240-720W. Винтовые клеммы. На корпусе цифровой монитор. Корпус - PVC. Габариты 115х48х67 мм. Управляется пультами и панелями серии SMART (поставляются отдельно). | 7096.71 | шт | 1
| 022497 | Контроллер SMART-K1-RGB (12-24V, 3x3A, 2.4G) (Arlight, IP20 Пластик, 5 лет) | Контроллер для светодиодной RGB ленты (ШИМ). Питание/рабочее напряжение 12-24VDC, максимальный ток 3A на канал, 3 канала, максимальная мощность 108-216W. Винтовые клеммы. Корпус - PVC. Габариты 97x33x18 мм. Управляется пультами и панелями серии SMART (поставляются отдельно). | 2185.58 | шт | 1
| 022668 | Контроллер SMART-K2-RGBW (12-24V, 4x5A, 2.4G) (Arlight, IP20 Пластик, 5 лет) | Контроллер для светодиодной RGBW ленты (ШИМ). Питание/рабочее напряжение 12-24VDC, максимальный ток 5A на канал, 4 канала, максимальная мощность 240-480W. Винтовые клеммы. Корпус - PVC. Габариты 175х45х27 мм. Функция памяти последнего состояния. Управляется пультами и панелями серии SMART (поставляются отдельно). | 4874.78 | шт | 1
| 022669 | Контроллер SMART-K27-RGBW (12-24V, 4x5A, 2.4G) (Arlight, IP20 Пластик, 5 лет) | Контроллер RGBW. Управление по радиоканалу 2.4 ГГЦ. Напряжение питания DC 12-24V. Выход: 4 канала, 5A/канал, 240-480W. Возможность автономной работы (без пульта), присутствует цифровой дисплей. 10 строенных динамических программ для режимов RGB/RGBW. Габариты 175х45х27mm. | 5835.38 | шт | 1
| 023023 | Контроллер SMART-K8-RGB (12-24V, 3x6A, 2.4G) (Arlight, IP20 Пластик, 5 лет) | Контроллер для светодиодной RGB ленты (ШИМ). Питание/рабочее напряжение 12-24VDC, максимальный ток 6A на канал, 3 канала, максимальная мощность 216-432W. Винтовые клеммы. Корпус - PVC. Габариты 175x45x27 мм. Управляется пультами и панелями серии SMART (поставляются отдельно). Заменяется на 023023(1) | 3423.72 | шт | 1
| 023023(1) | INTELLIGENT ARLIGHT Диммер SMART-PWM-103-72-RGB-PS-SUF Grey (12-48V, 3x6A, 2.4G) (IARL, IP20 Пластик, 5 лет) | Диммер для светодиодной RGB ленты (ШИМ). Питание/рабочее напряжение 12-48VDC, максимальный ток 6A на канал, 3 канала, максимальная мощность 216-864W. Винтовые клеммы. Корпус - PVC. Габариты 175x45x27 мм. Управляется пультами и панелями серии SMART (поставляются отдельно). | 5218.92 | шт | 1
| 023821 | Контроллер SMART-K13-SYNC (12-24V, 4x3A, 2.4G) (Arlight, IP20 Пластик, 5 лет) | Миниатюрный универсальный 4-х канальный контроллер для светодиодной DIM/MIX/RGB/RGBW лент и модулей (ШИМ). Синхронизация с аналогичными контроллерами до 15 метров, общая длина системы до 100 метров. Питание/рабочее напряжение 12-24V DC, максимальный ток 3 A на канал, 4 канала, максимальная мощность 144-288 W. Винтовые клеммы. Корпус - PVC. Габариты 114x38x20 мм. Управляется пультами и панелями серии SMART (поставляются отдельно). | 3986.01 | шт | 1
| 023822 | Контроллер SMART-K14-MULTI (12-24V, 5x4A, RGB-MIX, 2.4G) (Arlight, IP20 Пластик, 5 лет) | СМЕШИВАЕТ RGB И БЕЛЫЙ ЦВЕТ. Многофункциональный 5-канальный контроллер для светодиодной RGB и MIX лент и модулей (ШИМ). Питание/рабочее напряжение 12-24VDC, максимальный ток 4A на канал, 5 каналов, максимальная мощность 240-480W. Винтовые клеммы. Корпус - PVC. Габариты 170x50x23 мм. Управляется пультами и панелями серии SMART (поставляются отдельно). | 6356.07 | шт | 1
| 025031 | Контроллер SMART-K21-MIX (12-24V, 2x5A, 2.4G) (Arlight, IP20 Пластик, 5 лет) | Контроллер для светодиодной MIX ленты (ШИМ). Питание/рабочее напряжение 12-24VDC, максимальный ток 5A на канал, 2 канала, максимальная мощность 120-240W. Винтовые клеммы. Корпус - PVC. Габариты 97x33x18 мм. Управляется пультами и панелями серии SMART (поставляются отдельно). | 2986.28 | шт | 1
| 025146 | Контроллер SMART-K22-MIX (12-36V, 2x8A, 2.4G) (Arlight, IP20 Пластик, 5 лет) | Контроллер для светодиодной MIX ленты (ШИМ). Питание/рабочее напряжение 12-36VDC, максимальный ток 8A на канал, 2 канала, максимальная мощность 192-576W. Винтовые клеммы. Корпус - PVC. Габариты 175x45x27 мм. Управляется пультами и панелями серии SMART (поставляются отдельно). | 4915.18 | шт | 1
| 027134 | Контроллер SMART-K28-RGB (12-24V, 3x10A, 2.4G) (Arlight, IP20 Металл, 5 лет) | Контроллер для светодиодной RGB ленты (ШИМ). Питание/рабочее напряжение 12-24VDC, максимальный ток 10A на канал, 3 канала, максимальная мощность 360-720W. Винтовые клеммы. Корпус - PVC. Габариты 110x75x25 мм. Управляется пультами и панелями серии SMART (поставляются отдельно). | 5857.82 | шт | 1
| 027135 | Контроллер SMART-K30-MULTI (12-24V, 5x3A, RGB-MIX, 2.4G) (Arlight, IP20 Пластик, 5 лет) | Многофункциональный 5-канальный контроллер для светодиодной RGB и MIX лент и модулей (ШИМ). Питание/рабочее напряжение 12-24VDC, максимальный ток 3A на канал, 5 каналов, максимальная мощность 180-360W. Винтовые клеммы. Корпус - PVC. Габариты 114x38x20 мм. Управляется пультами и панелями серии SMART (поставляются отдельно). | 4479.77 | шт | 1
| 028292 | Контроллер SMART-K31-CDW (12-24V, 2x5A, 2.4G) (Arlight, IP20 Пластик, 5 лет) | Контроллер для светодиодной биполярной CDW ленты (2 провода). Питание/рабочее напряжение 12-24VDC, максимальный ток 5A на канал, 2 канала, максимальная мощность 60-120W на канал. Винтовые клеммы. Корпус - PVC. Габариты 114x38x20 мм. Контроллер работает только с биполярными лентами, в том числе, лентами CDW. Управляется пультами и панелями серии SMART (поставляются отдельно). | 5440.37 | шт | 1
| 028294 | Контроллер SMART-K26-RGBW (12-24V, 4x3A, 2.4G) (Arlight, IP20 Пластик, 5 лет) | Контроллер для RGBW светодиодной ленты (ШИМ) с функцией Push-Dim. Питание/рабочее напряжение 12-24VDC, максимальный ток 3A на канал, 4 канала. Максимальная мощность 144-288W. Винтовые клеммы, корпус - пластик. Габариты 52x52x26 мм, встраивается в стандартный подрозетник. Совместим с пультами и панелями SMART, поддерживающими управление по радиоканалу 2.4G. | 4047.95 | шт | 1
| 028297 | Контроллер SMART-K32-RGBW (12-48V, 4x8A, 2.4G) (Arlight, IP20 Металл, 5 лет) | Контроллер для светодиодной RGBW ленты (ШИМ). Питание/рабочее напряжение 12-48VDC, максимальный ток 8A на канал для 12-24V и 5А на канал для 36-48V, 4 канала, максимальная мощность 384-768W для 12-24V и 720-960W для 36-48V. Винтовые клеммы. Корпус - металл. Габариты 117x85x25 мм. Управляется пультами и панелями серии SMART (поставляются отдельно). | 7437.86 | шт | 1
| 028297(1) | INTELLIGENT ARLIGHT Диммер SMART-PWM-104-73-SH (12-48V, 4x6A, 2.4G) накладной (IARL, Контроллер) | Диммер ШИМ для светодиодных лент DIM/MIX/RGB/RGBW. Питание/рабочее напряжение 12-48VDC, максимальный ток 8A на канал для 12-24V и 5А на канал для 36-48V, 4 канала, максимальная мощность 384-768Вт для 12-24V и 720-960Вт для 36-48V. Выбор типа источника света (DIM/CCT/RGB/RGBW). Выбор частоты ШИМ (1-8kHz). Винтовые клеммы. Управляется пультами и панелями серии SMART по RF 2.4G. Корпус - металл. Габариты 117x85x25 мм. | 7437.86 | шт | 1
| 028439 | Контроллер SMART-K45-MIX (12-24V, 2x1.5A, 2.4G) (Arlight, IP20 Пластик, 5 лет) | Миниатюрный контроллер для MIX(CCT) светодиодной ленты (ШИМ). Питание/рабочее напряжение 12-24VDC, максимальный ток 1.5A на канал, 2 канала, максимальная мощность 36-72W. Габариты 60x14x6 мм. Совместим с пультами и панелями SMART, поддерживающими управление по радиоканалу. !!!Актуальная схема привязки пультов в инструкции на сайте!!! | 1755.13 | шт | 1
| 028440 | Контроллер SMART-K46-RGB-PUSH-SUF (12-24V, 3x1A, 2.4G) (Arlight, Пластик) | Миниатюрный контроллер для RGB светодиодной ленты (ШИМ). Питание/рабочее напряжение 12-24VDC, максимальный ток 1A на канал, 3 канала, максимальная мощность 36-72W. Поддерживает функцию Push-Dim. Габариты 60x14x6 мм. Совместим с пультами и панелями SMART, поддерживающими управление по радиоканалу. !!!Актуальная схема привязки пультов в инструкции на сайте!!! | 1322.39 | шт | 1
| 028441 | Контроллер SMART-K47-RGB (12-24V, 3x1A, 2.4G) (Arlight, IP20 Пластик, 5 лет) | Миниатюрный контроллер для RGB светодиодной ленты (ШИМ). Питание/рабочее напряжение 12-24VDC, максимальный ток 1A на канал, 3 канала, максимальная мощность 36-72W. Габариты 60x14x6 мм. Совместим с пультами и панелями SMART, поддерживающими управление по радиоканалу. !!!Актуальная схема привязки пультов в инструкции на сайте!!! | 1755.13 | шт | 1
| 028442 | Контроллер SMART-K48-RGBW-PUSH-SUF (12-24V, 4x1A, 2.4G) (Arlight, Пластик) | Миниатюрный контроллер для RGBW светодиодной ленты (ШИМ). Питание/рабочее напряжение 12-24VDC, максимальный ток 1A на канал, 4 канала, максимальная мощность 48-96W. Поддерживает функцию Push-Dim. Габариты 60x14x6 мм. Совместим с пультами и панелями SMART, поддерживающими управление по радиоканалу. !!!Актуальная схема привязки пультов в инструкции на сайте!!! | 1421.44 | шт | 1
| 028443 | Контроллер SMART-K49-RGBW (12-24V, 4x1A, 2.4G) (Arlight, IP20 Пластик, 5 лет) | Миниатюрный контроллер для RGBW светодиодной ленты (ШИМ). Питание/рабочее напряжение 12-24VDC, максимальный ток 1A на канал, 4 канала, максимальная мощность 48-96W. Габариты 60x14x6 мм. Совместим с пультами и панелями SMART, поддерживающими управление по радиоканалу. !!!Актуальная схема привязки пультов в инструкции на сайте!!! | 1755.13 | шт | 1
| 029919 | Контроллер SMART-K34-RGBW-WP (12-36V, 4x5A, 2.4G) (Arlight, IP67 Пластик, 5 лет) | Влагозащищенный (IP67) контроллер для светодиодной RGBW ленты (ШИМ). Питание/рабочее напряжение 12-36VDC, максимальный ток 5A на канал, 4 канала, максимальная мощность 240-720W. Корпус - PVC. Габариты 176х78х38 мм. Управляется пультами и панелями серии SMART (поставляются отдельно). | 10135.89 | шт | 1
| 031109 | Контроллер SMART-K59-MIX (12-36V, 2x15A, 2.4G) (Arlight, IP20 Металл, 5 лет) | Контроллер для светодиодной MIX ленты (ШИМ). Питание/рабочее напряжение 12-36VDC, максимальный ток 15A на канал, 2 канала, максимальная мощность 360-1080W. Винтовые клеммы. Корпус - металл. Габариты 107x75x24.5 мм. Управляется пультами и панелями серии SMART (поставляются отдельно). | 5967.34 | шт | 1
| 031605 | Контроллер SMART-MINI-MIX (12-24V, 2x2A) (Arlight, IP20 Пластик, 5 лет) | Миниатюрный контроллер для мультибелой (MIX) светодиодной ленты (ШИМ). Питание/рабочее напряжение 12-24VDC, максимальный ток 2A на канал, 2 канала, максимальная мощность 48-96W. Габариты 60x12.5x5 мм. Управление кнопками на корпусе диммера. | 616.06 | шт | 1
| 031606 | Контроллер SMART-MINI-RGB (12-24V, 3x1.5A) (Arlight, IP20 Пластик, 5 лет) | Миниатюрный контроллер для мультицветной (RGB) светодиодной ленты (ШИМ). Питание/рабочее напряжение 12-24VDC, максимальный ток 1.5A на канал, 3 канала, максимальная мощность 54-108W. Габариты 60x12.5x5 мм. Управление кнопками на корпусе диммера. | 760.57 | шт | 1
| 031608 | Контроллер SMART-UNI-MIX (12-24V, 2x2.5A, 2.4G) (Arlight, IP20 Пластик, 5 лет) | Контроллер для мультибелой (MIX) светодиодной ленты (ШИМ). Питание/рабочее напряжение 12-24VDC, максимальный ток 2.5A на канал, 2 канала, максимальная мощность 60-120W. Корпус - PVC. Габариты 76x23.5x8.7 мм. Управляется пультами и панелями серии SMART (поставляются отдельно). !!!Актуальная схема привязки пультов в инструкции на сайте!!! | 2370.06 | шт | 1
| 031609 | Контроллер SMART-UNI-RGB (12-24V, 3x2A, 2.4G) (Arlight, IP20 Пластик, 5 лет) | Контроллер для мультицветной (RGB) светодиодной ленты (ШИМ). Питание/рабочее напряжение 12-24VDC, максимальный ток 2A на канал, 3 канала, максимальная мощность 72-144W. Корпус - PVC. Габариты 76x23.5x8.7 мм. Управляется пультами и панелями серии SMART (поставляются отдельно). !!!Актуальная схема привязки пультов в инструкции на сайте!!! | 1493.14 | шт | 1
| 031610 | Контроллер SMART-UNI-RGBW (12-24V, 4x1.5A, 2.4G) (Arlight, IP20 Пластик, 5 лет) | Контроллер для мультицветной (RGBW) светодиодной ленты (ШИМ). Питание/рабочее напряжение 12-24VDC, максимальный ток 1.5A на канал, 4 канала, максимальная мощность 72-144W. Корпус - PVC. Габариты 76x23.5x8.7 мм. Управляется пультами и панелями серии SMART (поставляются отдельно). !!!Актуальная схема привязки пультов в инструкции на сайте!!! | 2370.06 | шт | 1
| 032988 | Контроллер SMART-K41-MULTI-PUSH-SUF (12-48V, 5x6A, RGB-MIX, 2.4G) (Arlight, IP20 Пластик, 5 лет) | Многофункциональный 5-канальный контроллер для светодиодных лент и модулей DIM/MIX/RGB/RGBW/RGB-MIX (ШИМ). Питание/рабочее напряжение 12-48VDC, максимальный ток 6A на канал при 12-24В, 4А на канал при 36-48В, 5 каналов, максимальная мощность 360-960W. Поддерживает функцию Push-Dim. Винтовые клеммы. Корпус - PVC. Габариты 179x56x30 мм. Совместим с контроллерами SMART. | 7986.98 | шт | 1
| 038934 | INTELLIGENT ARLIGHT Диммер SMART-PWM-102-01-12-MIX-PD-IN (12-24V, 2x1.5A) (IARL, Контроллер) | Диммер для MIX-ленты (ШИМ), встраиваемый в алюминиевый профиль. Питание/рабочее напряжение 12-24VDC, максимальный ток 1.5A на канал, 2 канала, максимальная мощность 36-72W. Габариты 52x10x5,3 мм. Включение/выключение и диммирование происходят через сенсор движения. | 1105.73 | шт | 1
| 039716 | INTELLIGENT ARLIGHT Контроллер SMART-SENS-106-72-DIM-SUF (12-24V, 5A, 2.4G) (IARL, IP20 Пластик, 5 лет) | Диммирующий контроллер (сплиттер) серии SMART. Напряжение питания/выходное напряжение 12-24V DC. 6 параллельных выходов для 1-канальных лент DIM, максимальная выходная мощность 60 Вт. Максимальная нагрузка на один канал - 2А. Максимальный выходной ток : 5А при напряжении 12В; 2.5А при напряжении 24В. Настройка времени плавного включения: 0.5с, 3с. Доступно управление с помощью пультов и панелей DIM серии SMART. В комплекте 6 разъемов Dupont 2.54 для подключения ленты. Направляющие для жесткого подключения к блокам питания ARV-SP-FLAT Корпус PVC, габаритные размеры: 60x55x18 мм. | 2412.35 | шт | 1
| 043947 | INTELLIGENT ARLIGHT Контроллер SMART-SENS-106-72-DIM-SUF (12-24V, 5A) (IARL, IP20 Пластик, 5 лет) | Диммирующий контроллер (сплиттер) серии SMART. Напряжение питания/выходное напряжение 12-24V DC. 6 параллельных выходов для 1-канальных лент DIM, максимальная выходная мощность 60 Вт.Максимальная нагрузка на один канал - 2А. Максимальный выходной ток : 5А при напряжении 12В; 2.5А при напряжении 24В. В комплекте 6 разъемов Dupont 2.54 для подключения ленты. Направляющие для жесткого подключения к блокам питания ARV-SP-FLAT Корпус PVC, габариты 60x55x18 мм. | 1547.09 | шт | 1
| 046519 | INTELLIGENT ARLIGHT Диммер SMART-PWM-104-72-SH-WP-SUF (12-48V, 4x5A, IP67, 2.4G) (IARL, Контроллер) | Влагозащищенный (IP67) универсальный диммер для 1, 2, 3 и 4-канальных светодиодных лент (ШИМ). Питание/рабочее напряжение 12-48VDC, максимальный ток 5A на канал, 4 канала, максимальная мощность 240-960W. Корпус - PVC. Габариты 153х57х34 мм. Управляется пультами и панелями серии SMART (поставляются отдельно). | 10473.75 | шт | 1
| 055872 | INTELLIGENT ARLIGHT Диммер SMART-PWM-103-62-RGB-SUF (12-24V, 3x2.5A) (IARL, IP20 Пластик, 5 лет) | Миниатюрный контроллер для мультицветной (RGB) светодиодной ленты (ШИМ). Питание/рабочее напряжение 12-24VDC, максимальный ток 2.5A на канал, 3 канала, максимальная мощность 90-180W. Габариты 60x16x5 мм. Управление 3 кнопками на корпусе. | 1512.93 | шт | 1
| 055881 | INTELLIGENT ARLIGHT Диммер SMART-PWM-104-73-SH-SUF Black (12-48V, 4x6A, RJ-45, 2.4G) (IARL, IP20 Металл, 5 лет) | Диммер ШИМ для светодиодных лент DIM/CCT/RGB/RGBW. Питание/рабочее напряжение 12-48VDC, максимальный ток 6A на канал для 12-24V и 5А на канал для 36-48V, 4 канала, максимальная мощность 384-768W для 12-24V и 720-960W для 36-48V. DIP-переключатели на корпуса для выбора настроек. Выбор типа освещения (DIM/CCT/RGB/RGBW). Выбор частоты ШИМ (0.5-16kHz). Выбор режима Master/Slave, синхронизация по DMX512 через порт RJ45. Винтовые клеммы. Управляется пультами и панелями серии SMART по RF 2.4G. Корпус - металл. Габариты 153x69x30 мм. | 8843.2 | шт | 1
| 055882 | INTELLIGENT ARLIGHT Диммер SMART-PWM-104-73-SH-SUF Black (12-48V, 4x6A, RJ-45, TUYA Wi-Fi, 2.4G) (IARL, IP20 Металл, 5 лет) | Диммер ШИМ для светодиодных лент DIM/CCT/RGB/RGBW. Питание/рабочее напряжение 12-48VDC, максимальный ток 6A на канал для 12-24V и 5А на канал для 36-48V, 4 канала, максимальная мощность 288-576W для 12-24V и 720-960W для 36-48V. DIP-переключатели на корпуса для выбора настроек. Выбор типа освещения (DIM/CCT/RGB/RGBW). Выбор частоты ШИМ (0.5-16kHz). Выбор режима Master/Slave, синхронизация по DMX512 через порт RJ45. Винтовые клеммы. Управляется пультами и панелями серии SMART по RF 2.4G. Доступно управление TUYA WiFi в приложении INTELLIGENT ARLIGHT. Корпус - металл. Габариты 153x69x30 мм. | 9807.51 | шт | 1
| 059252 | INTELLIGENT ARLIGHT Контроллер SMART-SENS-106-72-DIM-SUF (12-24V, 5A, TUYA Wi-Fi, 2.4G) (IARL, IP20 Пластик, 5 лет) | Диммирующий контроллер (сплиттер) серии SMART. Напряжение питания/выходное напряжение 12-24V DC. 6 параллельных выходов для 1-канальных лент DIM, максимальная выходная мощность 60 Вт. Максимальная нагрузка на один канал - 2А. Максимальный выходной ток : 5А при напряжении 12В; 2.5А при напряжении 24В. Настройка времени плавного включения: 0.5с, 3с. Интерфейс TUYA Wi-Fi. Доступно управление с помощью пультов и панелей DIM серии SMART, а также через приложения INTELLIGENT ARLIGHT и Алиса от Яндекс. В комплекте 6 разъемов Dupont 2.54 для подключения ленты. Направляющие для жесткого подключения к блокам питания ARV-SP-FLAT Корпус PVC, габаритные размеры 60x55x18 мм. | 3877.22 | шт | 1
| 060737 | INTELLIGENT ARLIGHT Диммер SMART-PWM-105-82-SH-PD (12-24V, 5x2A, TUYA Wi-Fi, 2.4G) встраиваемый (IARL, Контроллер) | Многофункциональный 5-канальный диммер для светодиодных лент (ШИМ), интерфейс TUYA (Wi-Fi), совместим с приложением INTELLIGENT ARLIGHT или SmartLife, поддерживается управление ЯНДЕКС АЛИСА. Питание/рабочее напряжение 12-24VDC, максимальный ток 2A на канал, 5 каналов, максимальная мощность 120-240W. Быстрозажимные клеммы. Корпус - PVC. Габариты 56x39x18 мм (габариты без установочных лапок 43x39x18 мм). Управляется пультами и панелями серии SMART (поставляются отдельно). | 4834.16 | шт | 1
| 060742 | INTELLIGENT ARLIGHT Диммер SMART-PWM-105-82-SH-PD (12-24V, 5x2A, 2.4G) встраиваемый (IARL, Контроллер) | Многофункциональный 5-канальный диммер для светодиодных лент (ШИМ). Питание/рабочее напряжение 12-24VDC, максимальный ток 2A на канал, 5 каналов, максимальная мощность 120-240W. Быстрозажимные клеммы. Корпус - PVC. Габариты 56x39x18 мм (габариты без установочных лапок 43x39x18 мм). Управляется пультами и панелями серии SMART (поставляются отдельно). | 3431.14 | шт | 1
SMART Контроллеры CC [12-48V]
| 037420 | INTELLIGENT ARLIGHT Диммер SMART-CC-2042-RGBW-PD-SUF (12-48V, 4x150-500mA, 2.4G) (IARL, Контроллер) | Контроллер тока RGBW для светодиодных RGBW светильников (ШИМ). Питание 12-48VDC, выходное 3-45 VDC напряжение , ток 150-500mA на канал, 4 канала, максимальная мощность 1.8W-90W. Ток и тип источника света устанавливаются dip-переключателями. Габариты 175х45х27 мм. Управляется пультами и панелями серии SMART (поставляются отдельно). | 4053.34 | шт | 1
| 037421 | INTELLIGENT ARLIGHT Диммер SMART-CC-2042-RGBW-PD-SUF (12-48V, 4x350-1200mA, 2.4G) (IARL, Контроллер) | Контроллер тока RGBW для светодиодных RGBW светильников (ШИМ). Питание 12-48VDC, выходное 3-45 VDC напряжение, ток 350-1200mA на канал, 4 канала, максимальная мощность 4.2W-216W. Ток и тип источника света устанавливаются dip-переключателями. Габариты 175х45х27 мм. Управляется пультами и панелями серии SMART (поставляются отдельно). | 4053.34 | шт | 1
| 038184 | INTELLIGENT ARLIGHT Диммер SMART-CC-205-72-SH-PD-SUF (12-48V, 5x150-500mA, 2.4G) (IARL, Контроллер) | 5-канальный диммер тока для DIM/MIX/RGB/RGBW/RGB-MIX источников света (ШИМ). Питание 12-48VDC, выходное напряжение 3-45 VDC, ток 150-500mA на канал, 5 каналов, максимальная мощность 2.25W-112.5W. Ток и тип источника света устанавливаются DIP-переключателями. Габариты 179х56х30 мм. Управляется пультами и панелями серии SMART (поставляются отдельно). | 6127.14 | шт | 1
| 038209 | INTELLIGENT ARLIGHT Диммер SMART-CC-205-72-SH-PD-SUF (12-48V, 5x350-1200mA, 2.4G) (IARL, Контроллер) | 5-канальный диммер тока для DIM/MIX/RGB/RGBW/RGB-MIX источников света (ШИМ). Питание 12-48VDC, выходное напряжение 3-45 VDC, ток 350-1200mA на канал, 5 каналов, максимальная мощность 5.25W-270W. Ток и тип источника света устанавливаются DIP-переключателями. Габариты 179х56х30 мм. Управляется пультами и панелями серии SMART (поставляются отдельно). | 6127.14 | шт | 1
SMART Контроллеры [230V]
| 028293 | Контроллер SMART-K24-RGB (230V, 3x1A, 2.4G) (Arlight, IP20 Пластик, 5 лет) | Контроллер для 230V светодиодной ленты (ШИМ). Питание/рабочее напряжение AC 110-240V, максимальный ток 1A на канал, 3 канала, максимальная мощность 330-720W. Винтовые клеммы. Корпус - PVC. Габариты 175х45х27 мм. Управляется пультами и панелями серии SMART (поставляются отдельно). | 7998.95 | шт | 1
| 028450 | Декодер SMART-K56-DMX (230V, 3x1.5A, XLR3, 2.4G) (Arlight, IP20 Металл, 5 лет) | Декодер DMX512 для 230V светодиодных лент и гибкого неона. Питание AC 110-240V, выходное напряжение DC 110-240V. 3 канала, ток нагрузки 3x1.5A, мощность нагрузки 495-1080W. Входной сигнал DMX512 (XLR3, RJ45 терминальные клеммы), выходной сигнал ШИМ(PWM) (терминальные клеммы). Цифровой дисплей. Совместим с пультами и панелями серии SMART, поддерживающими управление по радиоканалу. Размер 165x70x38 мм. | 15136.07 | шт | 1
| 028453 | Декодер SMART-K57-DMX (230V, 4x2A, XLR3) (Arlight, IP20 Металл, 5 лет) | Декодер DMX512 для 230V светодиодных лент и гибкого неона. Питание AC 110-240V, выходное напряжение DC 110-240V. 4 канала, ток нагрузки 4x2A, мощность нагрузки 880-1920W. Входной сигнал DMX512 (XLR3, RJ45 терминальные клеммы), выходной сигнал ШИМ(PWM) (терминальные клеммы). Цифровой дисплей. Размер 171x119x38 мм. | 21546 | шт | 1
| 046516 | INTELLIGENT ARLIGHT Диммер SMART-PWM-101-72-DIM-PS-IN (230V, 1x1.5A, 2.4G) (IARL, IP20 Пластик, 5 лет) | Диммер для 230V светодиодной ленты (ШИМ). Питание/рабочее напряжение AC 100-240V, максимальный ток 1.5A на канал, 1 канал, максимальная мощность 150-360W. Винтовые клеммы. Корпус - PVC. Габариты 56x49.5x28 мм. Управляется пультами и панелями серии SMART (поставляются отдельно). | 5990.99 | шт | 1
| 046524 | INTELLIGENT ARLIGHT Диммер SMART-PWM-103-72-SH-PS-SUF (230V, 3x1A, TUYA Wi-Fi, 2.4G) (IARL, Контроллер) | 3-канальный диммер для 230В светодиодных лент и модулей (DIM, MIX, RGB, ШИМ). Интерфейсы: 2.4G, Wi-Fi, TUYA. Совместимость: пульты и панели SMART, с приложениями INTELLIGENT ARLIGHT, Умный дом с Алисой, Салют! от Sber. Питание: 100–240V AC. Каналы/ток/мощность: 3 канала, макс. 1A/канал, макс. 300–720Вт. Исполнение: винтовые клеммы, PVC. Габариты: 175×45×27 мм. Дополнительно: диммер работает как Wi-Fi-RF конвертер (при объединении нескольких диммеров в одну сеть по RF2.4G возможно управление всей группой устройств через мобильное приложение). | 6470.26 | шт | 1
SMART Лестничные контроллеры [5-24V]
| 033122 | Контроллер лестничный SMART-STEP-32-2S-SUF (5-24V, 32x1A, SPI) (Arlight, IP20 Пластик, 5 лет) | Контроллер для подсветки ступеней лестниц. Питание DC 5-24V, 32 выходных ШИМ канала для одноцветных лент, ток нагрузки 32х1А. Две группы цифровых выходов SPI (TTL) для SPI RGB ленты, всего 2х960 пикселей. Поддерживает управление до 32 ступеней. OLED дисплей и кнопки управления на корпусе. Расстояние срабатывания датчиков до 3м, диаметр отверстия под датчики 20 мм. Угол 120 градусов. Габариты 186х86х25.5 мм. Длина проводка датчика движения -1,2м, провода датчика освещенности - 0,3м, длина провода-удлинителя - 5м. | 23990.46 | шт | 1
| 046484 | INTELLIGENT ARLIGHT Контроллер SMART-SENS-101-14-82-SUF White (5-24V, 1x3A, Step, PIR, 2.4G) (IARL, IP20 Пластик, 5 лет) | Контроллер с PIR-датчиком движения и сенсором освещенности. Питание 5-24В, ток нагрузки 3А. Максимальная мощность нагрузки 15-72 Вт. Выходной сигнал - ШИМ. Угол обзора 120°. Настройка яркости, настройка времени задержки. Дальность срабатывания 2-7метров. Управляет по радиоканалу 2.4G исполнительными устройствами серии SMART. Габариты устройства 80х40х29 мм. | 1696.75 | шт | 1
| 046485 | INTELLIGENT ARLIGHT Контроллер лестничный SMART-SPI-302-82-2G-SH-PS-SUF (12-24V, TUYA Wi-Fi, 2.4G) (IARL, IP20 Пластик, 5 лет) | Контроллер для подсветки ступеней лестниц. Питание DC 12-24V, 2 параллельных выхода SPI (TTL) для цифровых RGB и монохромных LED-лент до 960 пикселей. Активация с помощью двух датчиков движения, управление с помощью возвратных выключателей. Доступно управление с помощью пульта SMART-SPI через RF 2.4G. Поддерживает управление Tuya WiFi – в приложении INTELLIGENT ARLIGHT Гибкая настройка эффектов – регулировка скорости, яркости и цветовых схем. 44 готовые динамические сцены + возможность создавать собственные. В комплекте сенсор освещенности и 2 ИК-датчика движения с удлинителями 5м. Расстояние срабатывания датчиков до 3м, диаметр отверстия под датчики 20 мм. Угол 30 градусов. Габариты устройства 170х50х23 мм. | 9105.88 | шт | 1
| 046486 | INTELLIGENT ARLIGHT Контроллер лестничный SMART-SPI-302-62-SH-SUF (12-24V, Stair) (IARL, IP20 Пластик, 5 лет) | Лестничный контроллер. Питание DC 12-24V, ток нагрузки 15А, поддержка Push Switch. Две группы цифровых выходов SPI (TTL) для SPI RGB или одноцветной ленты, всего 960 пикселей. Поддерживает управление 28 типами чипов. Цифровой дисплей и кнопки управления на корпусе. В комплекте PIR-датчики движения (2шт), датчик освещенности, 5метровые удлинители для датчиков PIR (2шт). Расстояние срабатывания датчиков до 3м, угол срабатывания 30(+/-10) градусов, диаметр отверстия под датчики 20 мм. Габариты 170х50х23 мм. | 6448.69 | шт | 1
| 046488 | INTELLIGENT ARLIGHT Контроллер лестничный SMART-PWM-102-72-SH-PD-SUF (12-48V, 2x6A, SENS) (IARL, IP20 Пластик, 5 лет) | Контроллер для светодиодной DIM / MIX ленты (ШИМ). Может использоваться как лестничный контроллер, так и выполнять другие функции, связанные со срабатыванием датчиков. Питание/рабочее напряжение 12-48VDC, максимальный ток 6A на канал, 2 канала, максимальная мощность 144-384W. Клеммы Push-Dim для настройки яркости и цветовой температуры. DIP-переключатель на корпусе для настройки режимов работы. В комплекте PIR-датчики движения (2шт), датчик освещенности, 5 метровые удлинители для датчиков PIR (2шт). Винтовые клеммы. Корпус - PVC. Габариты 115x46x16 мм. | 7258.31 | шт | 1
| 055869 | INTELLIGENT ARLIGHT Контроллер лестничный SMART-PWM-132-83-DIM-PS-SUF (5-24V, 32x1A) (IARL, IP20 Металл, 5 лет) | Контроллер для подсветки ступеней лестниц. Питание DC 5-24V, 32 выходных ШИМ канала для одноцветных лент, ток нагрузки 32х1А. Поддерживает управление до 32 ступеней. OLED дисплей и кнопки для конфигурирования устройства. 6 встроенных динамических эффектов. Плавное включение/выключение – настраиваемая задержка (3сек). Настраиваемая задержка на отключение: от 5 сек до 10 мин. Настройка скорости воспроизведения динамических эффектов, яркости, частоты ШИМ, чувствительности датчика освещенности. Расстояние срабатывания ИК датчиков до 3м, диаметр отверстия под ИК датчики 20 мм, угол обзора 120 градусов. Габариты 186х86х26 мм. | 18437.68 | шт | 1
| 056413 | INTELLIGENT ARLIGHT Датчик движения SMART-SENS-1101-17-12-IN White (5V, Head) (IARL, IP20 Пластик, 5 лет) | 3-проводной лазерный датчик движения для лестничных контроллеров серии SMART. Питание 5В. Расстояние обнаружения 0,05–2,5 м, угол обнаружения 20°, минимальная высота установки датчика (от поверхности ступени) - 80 мм. Корпус датчика PVC, габариты датчика 32x32x17,5 мм. Диаметр монтажного отверстия - 24мм. Совместим с лестничными контроллерами серии SMART (см. совместимые). | 2144.19 | шт | 1
| 056415 | INTELLIGENT ARLIGHT Датчик движения SMART-SENS-1101-17-12-IN White (12-24V, 1x1.5A, Switch) (IARL, IP20 Пластик, 5 лет) | Лазерный датчик движения со встроенным выключателем для лестничной установки серии SMART. Питание 12-24В. Максимальный коммутируемый ток - 1,5А, максимальная мощность нагрузки 18-36Вт. Частота ШИМ 2000Гц. Расстояние обнаружения 0,05–2,5 м, угол обнаружения 20°, минимальная высота установки датчика (от поверхности ступени) - 100 мм. Корпус датчика PVC, габариты датчика 32x32x17,5 мм. | 2494.85 | шт | 1
| 057264 | INTELLIGENT ARLIGHT Датчик движения SMART-SENS-1101-01-13-IN Silver (5V, Head) (IARL, IP20 Пластик, 5 лет) | Датчик движения PIR для лестничных контроллеров серии SMART. Питание 5В. ИК-датчик движения. Автоматическое включение/выключение при обнаружении движения. Максимальная дальность срабатывания - 3 м. Угол обнаружения 30°. Корпус датчика пластик, габариты датчика 26x26x18 мм. Монтажный диаметр: 20мм. Длина провода - 1м. Совместим с лестничными контроллерами серии SMART (см. совместимые). | 1793.52 | шт | 1
SMART Релейные модули [230V]
| 025039 | Контроллер-выключатель SMART-S2-SWITCH (230V, 1.5A, 2.4G) (Arlight, IP20 Пластик, 5 лет) | Выключатель с RF управлением. Управляется пультами и панелями серии SMART. Питание 100-240VAC, макс.ток 1.5А. Габариты: 52x52x26 мм. Заменяется на 025039(2) | 3102.63 | шт | 1
| 025039(2) | INTELLIGENT ARLIGHT Релейный модуль SMART-SWITCH-701-72-PS-IN (230V, 1x3A, 2.4G) (IARL, IP20 Пластик, 5 лет) | Релейный модуль (выключатель) с RF управлением. Управляется пультами и панелями серии SMART. Напряжение питания: 100-240VAC. Контакты Push-Switch для управления с помощью внешнего возвратного выключателя. Максимальный ток: 3А. Габаритные размеры: 52x52x26 мм. | 5201.79 | шт | 1
| 028299 | Контроллер-выключатель SMART-S1-SWITCH (230V, 3A, 2.4G) (Arlight, IP20 Пластик, 5 лет) | Выключатель с RF управлением. Управляется пультами и панелями серии SMART. Питание 100-240VAC, макс.ток 3А. Габариты: 52x52x26 мм. | 3528.16 | шт | 1
| 028299(2) | INTELLIGENT ARLIGHT Релейный модуль SMART-SWITCH-701-72-PS-IN (230V, 1x6A, 2.4G) (IARL, IP20 Пластик, 5 лет) | Релейный модуль (выключатель) с RF управлением. Управляется пультами и панелями серии SMART. Напряжение питания: 100-240VAC. Контакты Push-Switch для управления с помощью внешнего возвратного выключателя. Максимальный ток: 6А. Габаритные размеры: 52x52x26 мм. | 5378.27 | шт | 1
| 046075 | INTELLIGENT ARLIGHT Релейный модуль SMART-701-72-WTI-WTO-PS-IN (230V, 1x15A, 2.4G) (IARL, IP20 Пластик, 5 лет) | Релейный модуль для любых видов нагрузки AC 230V. Напряжение питания AC 100-240V, максимальный ток нагрузки 15А (резистивная нагрузка - 15А, индуктивная - 10А). Управление 2.4G. Поддерживает функцию Push-Switch. Установка в подрозетник и на DIN-рейку Габариты 56x49.5x28 мм. Совместим с пультами и панелями SMART. | 4788 | шт | 1
| 046523 | INTELLIGENT ARLIGHT Актуатор SMART-SWITCH-702-72-PS-DIN (230V, 2x1A, Curtain, TUYA Wi-Fi, 2.4G) (IARL, IP20 Пластик, 5 лет) | Актуатор для для управления моторами штор. Напряжение питания AC 100-240V, Максимальный ток нагрузки 2А. Управление актуатором через Tuya Wi-Fi, пультами DIM серии SMART по RF 2.4G, возвратными кнопочными выключателями при подключении к клеммам Push-Dim. Множество настроек в приложении INTELLIGENT ARLIGHT. Установка в подрозетник, в комплекте скобка для установки на DIN-рейку. Габариты 56x49.5x28 мм. | 5430.53 | шт | 1
| 062077 | INTELLIGENT ARLIGHT Релейный модуль SMART-702-82-2G-DRO-PS (230V, 2x8A, 2.4G) DIN-рейка (IARL, IP20 Пластик, 5 лет) | Двухканальный релейный модуль с сухими контактами для любых видов нагрузки AC 230V. Входное напряжение 100-240V AC, ток нагрузки 8А на канал. Максимальная мощность резистивной нагрузки 2*1800 Вт, емкостной нагрузки - 2*270 Вт. Клеммы Push-Switch для управления возвратными выключателями. Совместим с пультами и панелями DIM серии SMART по радиоканалу 2.4G. Возможна настройка на 1 или 2 канала. Установка в на DIN рейку. Габаритные размеры 120x78x55 мм | 7049.35 | шт | 1
SMART Усилители [12-60V]
| 023829 | Усилитель SMART-DIM (12-24V, 1x8A) (Arlight, IP20 Пластик, 5 лет) | Одноканальный усилитель для диммеров (12-24VDC). Питание 12-24VDC. 1 канал, ток нагрузки 1x8A, мощность нагрузки 96-192W. Размер 97x33x18 мм. | 2123.36 | шт | 1
| 023830 | Усилитель SMART-RGB (12-24V, 3x6A) (Arlight, IP20 Пластик, 5 лет) | RGB-усилитель. Питание 12-24VDC. 3 канала, ток нагрузки 3x6A, мощность нагрузки 216-432W. Размер 175x45x27 мм. | 4581.22 | шт | 1
| 023831 | Усилитель SMART-RGBW (12-24V, 4x5A) (Arlight, IP20 Пластик, 5 лет) | RGBW-усилитель. Питание 12-24VDC. 4 канала, ток нагрузки 4x5A, мощность нагрузки 240-480W. Размер 175x45x27 мм. | 4898.75 | шт | 1
| 025169 | Усилитель SMART-RGBW-DIN (12-36V, 4x5A) (Arlight, IP20 Пластик, 5 лет) | RGBW-усилитель для установки на DIN-рейку. Питание 12-36VDC. 4 канала, ток нагрузки 4x5A, мощность нагрузки 240-720W. Размер 115x48x67 мм. | 5682.76 | шт | 1
| 027124 | Усилитель SMART-MULTI (12-24V, 5x5A) (Arlight, IP20 Металл, 5 лет) | RGB+CCT-усилитель. Питание 12-24VDC. 5 каналов, ток нагрузки 5x5A, мощность нагрузки 300-600W. Размер 107x75x24,5 мм. | 8379 | шт | 1
| 027125 | Усилитель SMART-RGB (12-24V, 3x10A) (Arlight, IP20 Металл, 5 лет) | RGB-усилитель. Питание 12-24VDC. 3 канала, ток нагрузки 3x10A, мощность нагрузки 360-720W. Размер 107x75x25 мм. Заменяется на 027125(1) | 4829.6 | шт | 1
| 027125(1) | INTELLIGENT ARLIGHT Усилитель SMART-PWM-103-73-RGB-SUF Black (12-36V, 3x10A) (IARL, IP20 Металл, 5 лет) | RGB-усилитель. Питание 12-36VDC. 3 канала, ток нагрузки 3x10A, мощность нагрузки 360-1080W. Размер 107x75x24.5 мм. | 6625.4 | шт | 1
| 028142 | Усилитель SMART-DIM (12-24V, 1x15A) (Arlight, IP20 Пластик, 5 лет) | Одноканальный усилитель для диммеров (12-24VDC). Питание 12-24VDC. 1 канал, ток нагрузки 1x15A, мощность нагрузки 180-360W. Размер 175x45x27 мм. | 4295.73 | шт | 1
| 028298 | Усилитель SMART-RGBW (12-24V, 4x8A) (Arlight, IP20 Металл, 5 лет) | RGBW-усилитель. Питание 12-24VDC. 4 канала, ток нагрузки 4x8A, мощность нагрузки 384-768W. Размер 107x75x25 мм. | 7541.1 | шт | 1
| 029600 | Усилитель SMART-RGBW (12-60V, 4x5A) (Arlight, -) | RGBW-усилитель. Питание 12-60VDC. 4 канала, ток нагрузки 4x5A, мощность нагрузки 240-1200W. Размер 175x45x27 мм. | 6418.01 | шт | 1
| 029601 | Усилитель SMART-RGB (12-60V, 3x5A) (Arlight, -) | RGB-усилитель. Питание 12-60VDC. 3 канала, ток нагрузки 3x5A, мощность нагрузки 216-1080W. Размер 175x45x27 мм. | 5279.31 | шт | 1
| 029918 | Усилитель SMART-RGBW-WP (12-36V, 4x5A) (Arlight, IP67 Пластик, 5 лет) | Влагозащищенный (IP67) RGBW-усилитель. Питание 12-36VDC. 4 канала, ток нагрузки 4x5A, мощность нагрузки 240-720W. Размер 176x78x38 мм. | 5528.67 | шт | 1
| 031112 | Усилитель SMART-DIM (12-24V, 1x30A) (Arlight, IP20 Металл, 5 лет) | Одноканальный усилитель для диммеров (12-24VDC). Питание 12-24VDC. 1 канал, ток нагрузки 1x30A, мощность нагрузки 360-720W. Размер 107x75x24.5 мм. | 5440.37 | шт | 1
| 032759 | Усилитель SMART-MIX (12-36V, 2x8A) (Arlight, IP20 Пластик, 5 лет) | Двухканальный усилитель для контроллеров SMART-MIX (12-36V). Питание 12-36V. 2 канала, ток нагрузки 2x8A, мощность нагрузки 192-576W. Размер 175x45x27 мм. | 4484.26 | шт | 1
| 037406 | INTELLIGENT ARLIGHT Усилитель SMART-PWM-1022-MIX-SUF (12-24V, 2x3A) (IARL, IP20 Пластик, 5 лет) | Двухканальный усилитель для контроллеров SMART-MIX (12-24VDC). Питание 12-24VDC. 2 канала, ток нагрузки 2x3A, мощность нагрузки 72-144W. Размер 64x23.5x8.5 мм. | 1065.93 | шт | 1
| 037407 | INTELLIGENT ARLIGHT Усилитель SMART-PWM-1022-MIX-SUF (12-24V, 2x2.5A) (IARL, IP20 Пластик, 5 лет) | Двухканальный усилитель для контроллеров SMART-MIX (12-24VDC). Питание 12-24VDC. 2 канала, ток нагрузки 2x2.5A, мощность нагрузки 60-120W. Размер 54x15x3 мм. | 799.6 | шт | 1
| 037408 | INTELLIGENT ARLIGHT Усилитель SMART-PWM-1042-RGBW-SUF (12-24V, 4x1A) (IARL, IP20 Пластик, 5 лет) | Четырехканальный усилитель для контроллеров SMART-RGBW (12-24VDC). Питание 12-24VDC. 4 канала, ток нагрузки 4x1A, мощность нагрузки 48-98W. Размер 54x15x3 мм. | 906.13 | шт | 1
SMART Устройства с датчиком [12-24V]
| 031623 | ИК-выключатель SMART-MOTION (12-24V, 1х3А, 50x11mm) (Arlight, IP20 Пластик, 5 лет) | ИК-выключатель, встраиваемый в профиль, реагирует на движение. При улавливании движения - включение и выключение света. При пропадании движения - отключение света через ~30сек. Зона срабатывания до 3м. Требуется вырез в экране профиля для работы датчика. Длина кабеля 60мм. Для профилей с внутренней высотой (пов. профиля - пов. экрана) от 10 до 20 мм. 12-24V, 3A. Размер платы 50x11x12мм, размер датчика: D12х10мм. | 912.23 | шт | 1
| 031624 | ИК-выключатель SMART-HAND (12-24V, 1х4А, 50x11mm) (Arlight, IP20 Пластик, 5 лет) | ИК-выключатель, встраиваемый в профиль, реагирует на движение руки. При улавливании движения - плавное включение и выключение света. Зона срабатывания до 80мм. Требуется вырез в экране профиля для работы датчика. Длина кабеля 60мм. Для профилей с внутренней высотой (пов. профиля - пов. экрана) до 10 мм. 12-24V, 4A. Размер платы 55x8x9мм, диаметр вырезного отверстия 8мм. | 615.76 | шт | 1
| 031625 | ИК-выключатель SMART-DOOR (12-24V, 1х4А, 50x11mm) (Arlight, IP20 Пластик, 5 лет) | ИК-выключатель, встраиваемый в профиль, реагирует на открытие дверцы. При открытии дверцы - плавное включение света, при закрытии - выключение. Зона срабатывания до 100мм. Требуется вырез в экране профиля для работы датчика. Длина кабеля 60мм. Для профилей с внутренней высотой (пов. профиля - пов. экрана) до 10 мм. 12-24V, 4A. Размер платы 55x8x7,5мм, размер вырезного отверстия 7х5мм. | 821.01 | шт | 1
| 031670 | Выключатель SMART-WAVE (9-24V, 2.4G) (Arlight, IP20 Пластик, 5 лет) | Микроволновый датчик движения, управляющий включением/выключением диммера или контроллера SMART по радиосигналу 2.4G. Совмещен с датчиком освещенности, регулировка времени (10сек-30мин), расстояние срабатывания до 20 метров, освещенность (10-200 люкс), обнаружение движения 0.5-3м/с, максимальная высота установки - 15 метров, угол обнаружения 150°(настенная установка), 360° (подвес). Напряжение питания DC 9-24V, потребляемая мощность 0.5W (в режиме ожидания) и 1W (в режиме срабатывания), частота микроволнового сигнала 10.525 GHz. Габариты 70х38х22 мм. | 209.48 | шт | 1
| 031675 | Диммер SMART-WAVE (9-24V, 2.4G) (Arlight, IP20 Пластик, 5 лет) | Микроволновый датчик движения, управляющий диммером или контроллером SMART по радиосигналу 2.4G. Совмещен с датчиком освещенности, включение с заданной яркостью, регулировка времени (10сек-30мин), расстояние срабатывания до 20 метров, освещенность (50-400 люкс), обнаружение движения 0.5-3м/с, максимальная высота установки - 15 метров, угол обнаружения 150°(настенная установка), 360° (подвес). Напряжение питания DC 9-24V, потребляемая мощность 0.5W (в режиме ожидания) и 1W (в режиме срабатывания), частота микроволнового сигнала 10.525 GHz. Габариты 73.5х42.5х22 мм. | 209.48 | шт | 1
| 037679 | INTELLIGENT ARLIGHT Датчик открытия SMART-SENS-1101-09-12-IN White (5V, Door) (IARL, IP20 Пластик, 5 лет) | ИК-сенсор для контроллеров SMART-SENS, реагирует на движение на расстоянии до 8 см. Применяется для управления подсветкой мебели - для управления освещением при открытии/закрытии дверцы. Напряжение питания 5 VDC. Выход - дифференциальный сигнал 5V / ШИМ частотой 2000Гц. Плавное включение, выключение. Размер головки сенсора 32.3x13x13 мм. Монтажный диаметр 11мм. Длина провода 1м. Угол обзора 15-30 град. В комплекте скоба для наружного крепления. | 1222.15 | шт | 1
| 037680 | INTELLIGENT ARLIGHT Датчик движения SMART-SENS-1101-01-12-DIM-IN White (5V, Sweep) (IARL, IP20 Пластик, 5 лет) | Диммирующий ИК-сенсор для контроллеров SMART-SENS, применяется для управления подсветкой мебели. Реагирует на движение на расстоянии до 10 см. Управление при помощи жестов. Напряжение питания 5 VDC. Выход - дифференциальный сигнал 5V / ШИМ частотой 2000Гц. Регулировка яркости при удержании руки перед сенсором. Плавное включение, выключение. Размер головки сенсора 32.3x13x13 мм. Монтажный диаметр 11мм. Длина провода 1м. Угол обзора 15-30 град. В комплекте скоба для наружного крепления. | 1222.15 | шт | 1
| 039710 | INTELLIGENT ARLIGHT Датчик движения SMART-0-10V-1001-12-62-IN White (230V, 1x4A, Relay, MW, 2.4G) (IARL, IP20 Пластик, 5 лет) | Микроволновый датчик движения, совмещенный с датчиком освещенности. Высота установки не более 10 м. Угол обнаружения 360°. Может срабатывать через двери и тонкие стены. Настройки: время задержки (10 с - 30 мин), время отключения (0 c – 30 мин), чувствительность сенсора (10% - 100%), освещенность (10 - 200 люкс), срабатывает на движение при скорости объекта 0.5-3 м/с. Выход: 1 канал 0/1-10V, радиоканал 2.4G (для управления диммерами серии SMART) релейный выход 100-240VAC с максимальный током 4А. Габариты (DxH) - 95x40 мм, диаметр врезного отверстия - 86 мм. | 4524.66 | шт | 1
| 039714 | INTELLIGENT ARLIGHT Датчик движения SMART-0-10V-1001-14-62-IN White (230V, 1x4A, Relay, PIR, 2.4G) (IARL, IP20 Пластик, 5 лет) | PIR-датчик движения, совмещенный с датчиком освещенности. Высота установки не более 5 м, максимальный диаметр зоны срабатывания 10 м. Угол обнаружения 360°. Настройки: время задержки (10 с - 30 мин), время отключения (0 c – 30 мин), освещенность (10 - 200 люкс). Выход: 1 канал 0/1-10V, радиоканал 2.4G (для управления диммерами серии SMART), релейный выход 100-240VAC с максимальный током 4А. Габариты (DxH) - 95x51 мм, диаметр врезного отверстия - 86 мм. | 3770.55 | шт | 1
| 039715 | INTELLIGENT ARLIGHT Датчик касания SMART-SENS-1101-11-12-DIM-SUF White (5V, Wood) (IARL, IP20 Пластик, 5 лет) | Диммирующий сенсор касания для контроллеров SMART-SENS. Применяется для управления подсветкой мебели. Установки за мебельной панелью. Срабатывает через дерево, пластик или стекло. Дистанция срабатывания: не более 5 см. Напряжение питания 5 VDC. Выход - дифференциальный сигнал 5V / ШИМ частотой 2000Гц. Регулировка яркости, плавное включение/выключение. Размер головки сенсора: 34x19х10 мм. Длина провода 1м. | 1222.75 | шт | 1
| 050425 | INTELLIGENT ARLIGHT Датчик открытия SMART-RF-8-12-1G-DIM-IN Black (3V, Sweep, 2.4G) (IARL, IP20 Пластик, 5 лет) | Датчик открытия 2.4 ГГц чёрного цвета со встроенным инфракрасным датчиком IR для управления моно- и мульти-цветными источниками света. Используется для автоматического включения подсветки при открытии дверей и для управления жестами при подсветке мебели. В режиме управления жестами доступно изменение яркости. Выбор режима датчика выбирается кнопкой на корпусе. Дистанция срабатывания: 3-4 см. 1 зона управления. Питание 3VDC (CR2450). Совместим с диммерами и контроллерами серии SMART по RF 2.4G. Исполнение: встраиваемое/накладное, в комплекте скоба для крепления. Габариты 39x46x10 мм. | 2320.8 | шт | 1
| 055866 | INTELLIGENT ARLIGHT Датчик касания SMART-SENS-1101-10-12-DIM-IN White (5V, Touch) (IARL, IP20 Пластик, 5 лет) | Диммирующий сенсор касания для контроллеров SMART-SENS. Применяется для управления подсветкой мебели. Напряжение питания 5 VDC. Выход - дифференциальный сигнал 5V / ШИМ. Регулировка яркости, плавное включение/выключение. Выбор частоты ШИМ (125Hz, 500Hz, 2000Hz, 8000Hz). Размер головки сенсора 22.5x20x20 мм. Монтажный диаметр 17мм. Длина провода 1м. | 1222.15 | шт | 1
| 055868 | INTELLIGENT ARLIGHT Датчик движения SMART-SENS-1101-14-12-IN White (5V, PIR) (IARL, IP20 Пластик, 5 лет) | Датчик движения PIR для контроллеров SMART-SENS. Может применяться для управления подсветкой мебели. Дальность срабатывания 3-4м. Угол обзора 120 град. Напряжение питания 5 VDC. Выход - дифференциальный сигнал вкл/выкл. Размер головки сенсора 24.5x20x20 мм. Монтажный диаметр 17мм. Длина провода 1м. | 1496.81 | шт | 1
SMART TUYA [Wi-Fi, Bluetooth]
| 062075 | INTELLIGENT ARLIGHT Релейный модуль SMART-702-82-2G-DRO-PS (230V, 2x8A, TUYA Wi-Fi, 2.4G) DIN-рейка (IARL, IP20 Пластик, 5 лет) | Двухканальный релейный модуль с сухими контактами для любых видов нагрузки AC 230V. Входное напряжение 100-240V AC, ток нагрузки 8А на канал. Максимальная мощность резистивной нагрузки 2*1800 Вт, емкостной нагрузки - 2*270 Вт. Управление через облачную платформу TUYA (приложения INTELLIGENT ARLIGHT и SMART LIFE). Клеммы Push-Switch для управления возвратными выключателями. Совместим с пультами и панелями DIM серии SMART по радиоканалу 2.4G. Отсроченное включение/выключение и работа по таймеру (настройки в приложении). Возможна настройка на 1 или 2 канала. Установка в на DIN рейку. Габаритные размеры 120x78x55 мм | 8171.77 | шт | 1
SMART Конвертеры [Wi-Fi, BLE, ZB, 2.4G]
| 029895 | Конвертер SMART-K58-WiFi White (5-24V, 2.4G) (Arlight, IP20 Пластик, 5 лет) | Конвертер WIFi сигнала в RF. Питание/рабочее напряжение 5-24VDC, выходной сигнал 2.4G, входной сигнал WiFi со смартфона. Корпус - белый PVC. Габариты 72x72х25 мм. Последняя версия мобильного приложения Smart Arlight для Android доступна в карточке товара. | 3454.24 | шт | 1
| 031621 | Конвертер SMART-K58-WiFi Black (5-24V, 2.4G) (Arlight, IP20 Пластик, 5 лет) | Конвертер WIFi сигнала в RF. Питание/рабочее напряжение 5-24VDC, выходной сигнал 2.4G, входной сигнал WiFi со смартфона. Корпус - чёрный PVC. Габариты 72x72х25 мм. Последняя версия мобильного приложения Smart Arlight для Android доступна в карточке товара. | 3454.24 | шт | 1
| 032943 | Конвертер SMART-C2-PUSH-IN (3V, 2.4G) (Arlight, IP20 Пластик, 5 лет) | Конвертер сигнала для механизма "звонковая кнопка" в 2.4G (PUSH-DIM). Питание/рабочее напряжение 3VDC, выходной сигнал 2.4G, входной сигнал Push-Dim. Корпус - чёрный PVC. Габариты 43х43x17 мм. | 3357.59 | шт | 1
| 054189 | INTELLIGENT ARLIGHT Конвертер SMART-RF-101-82-PD-IN (230V, 2.4G) (IARL, IP20 Пластик, 5 лет) | Конвертер сухих контактов Push-Dim в радиосигнал RF 2.4G серии SMART. Управление через клеммы Push-Dim возвратными выключателями и невозвратными выключателями в режиме Switch. Совместим с диммерами и контроллерами DIM, MIX, RGB, RGBW, RGB-MIX, а также релейными модулями серии SMART по RF 2.4G. Выбор режима работы с помощью DIP-переключателей. Управление 1 или 2 зонами в режимах On/Off, DIM, MIX, Switch. Напряжение питания: 100-240V AC. Корпус - PVC. Установка в подрозетник. Габаритные размеры: 52х52х26 мм | 4577.39 | шт | 1
SMART Беспроводные удлинители [2.4G]
| 033000 | Контроллер-усилитель SMART-TRANSMITTER-30M-IN (230V, 2.4G) (Arlight, IP20 Пластик, 5 лет) | Беспроводной приёмо-передатчик радиосигнала 2.4G для расширения дальности приема сигнала диммеров и контроллеров серии SMART. Установка в подрозетник. Напряжение питания AC 100-240V и DC 12-24V, потребляемая мощность не более 0.6Вт (AC) и 0.4Вт (DC), частота радиосигнала 2.4 Ггц, дальность работы до 30 метров. Габариты 52х52х26 мм. | 2651 | шт | 1
Серия KINETIC
Фото | Артикул | Наименование | Описание | Цена | Ед. изм. | Норма уп.
Панели
Диммеры CV
Диммеры TRIAC [230V]
Релейные модули
Датчики
| 058330 | INTELLIGENT ARLIGHT Датчик открытия KINETIC-801-22-SUF White (No battery, 433MHz) (IARL, IP20 Пластик, 3 года) | Накладной датчик открытия белого цвета. Работает на частоте 433Мгц. Совместим с релейными модулями серии TY-***-WF. Не требует питания, имеет встроенный кинетический источник питания. Дальность передачи в помещении / на улице - 25м/80м. Габаритные размеры: в собранном виде с установочными креплениями: 114х50х19мм, в собранном виде без установочных креплений: 110х27х17мм. | 4183.25 | шт | 1
| 058331 | INTELLIGENT ARLIGHT Датчик открытия KINETIC-801-22-IN Black (No battery, 433MHz) (IARL, IP20 Пластик, 3 года) | Встраиваемый датчик открытия черного цвета для врезания в дверь или установки внутрь шкафа. Работает на частоте 433Мгц. Совместим с релейными модулями серии TY-***-WF. Не требует питания, имеет встроенный кинетический источник питания. Дальность передачи в помещении / на улице - 25м/80м. Габаритные размеры: 50х48х17мм | 4441.86 | шт | 1
| 058342 | INTELLIGENT ARLIGHT Датчик движения ARL-SENS-801-14-12-IN White (230V/3V, PIR, 433MHz) (IARL, IP20 Пластик, 3 года) | PIR-датчик движения, совмещенный с датчиком освещенности. Высота установки не более 3,5 м, диаметр зоны срабатывания 10 м при установке на высоте 2,7м. гол обнаружения 120°. Настройки: время отключения (3с - 30 мин), освещенность (10 - 2000 люкс). Выход: радиоканал 433MHz (для управления релейными модулями TY-***-WF). Способы монтажа: встраиваемый/накладной. Напряжение питания: 100-240V AC/ 3V (CR123A). Габаритные размеры: во встраиваемом исполнении: (DxH) - 90x52 мм, диаметр врезного отверстия - 75 мм; в накладном исполнении: (DxH) - 69x35 мм | 8455.18 | шт | 1
| 058350 | INTELLIGENT ARLIGHT Датчик движения ARL-SENS-801-14-12-WP-SUF White (3V, PIR, 433MHz) (IARL, IP65 Пластик, 3 года) | PIR-датчик движения, совмещенный с датчиком освещенности. Высота установки не более 3,5 м, диаметр зоны срабатывания 8 м при установке ан высоте 2,7 м. Угол обнаружения 120°. Степень защиты: IP65. Настройки: время отключения (3 с - 10 мин), освещенность (10 - 3500 люкс), чувствительность PIR сенсора (25 - 100%). Выход: радиоканал 433MHz, совместим с релейными модулями TY-*** серии KINETIC. Способ монтажа: накладной, с изменяемым углом установки. Дальность передачи в помещении / на улице: 30м/100м. Напряжение питания: 3V (CR2450). Габаритные размеры: 55x55x88 мм | 5745.44 | шт | 1
Конвертеры
| 045423 | INTELLIGENT ARLIGHT Конвертер ARL-TY-801-72-SUF White (5V, TUYA Wi-Fi, 433MHz) (IARL, IP20 Пластик, 3 года) | Конвертер RF 433 — Wi-Fi для интеграции устройств ARL-*/KINETIC в экосистему Tuya. Выполняет роль интеллектуального шлюза для управления устройствами TUYA при помощи кнопочныx панелей и датчиков KINETIC, датчиков ARL с интерфейсом RF 433МГц, позволяет настраивать автоматические сцены и интегрировать оборудование в умный дом. Режим дверного звонка: через приложение можно выбрать мелодию звонка и регулировать громкость. Простое решение для автоматизации с возможностью тонкой настройки и удаленного доступа через мобильное приложение. Питание 5B через разъем USB-C. Габаритный размеры: 90х90х37 мм. | 13791.36 | шт | 1
| 060231 | INTELLIGENT ARLIGHT Конвертер ARL-DALI-301-72-DIM-IN (BUS, 433MHz) (IARL, IP20 Пластик, 3 года) | Конвертер сигнала клавишных панелей KINETIC и сенсоров серии ARL, работающих на частоте RF-433 MHz в DALI для управления DIM источниками света DT6. Питание DC16V по шине DALI, выходной сигнал DALI. К одному конвертеру можно подключить до 20 клавиш RF-устройств серии KINETIC для управления освещением DALI. Каждая клавиша настраивается отдельно, что позволяет управлять группами, сценами в группах или широковещательными командами (Broadcast). Установка количества групп и сцен с помощью роторных переключателей. Корпус - PVC. Габаритные размеры 44х44х22 мм. | 7346.21 | шт | 1
Серия TUYA
Фото | Артикул | Наименование | Описание | Цена | Ед. изм. | Норма уп.
TUYA Пульты [DIM,MIX,RGB,RGBW]
| 027154 | Пульт ARL-1022-SIRIUS-RGBW Black (4 зоны, 2.4G) (Arlight, IP20 Пластик, 3 года) | Кнопочный радиопульт с сенсорным кольцом 2.4 ГГц черного цвета для управления RGBW источниками света. 4 зоны управления. Питание 3VDC (AAA*2). Габариты 150х40х20мм. В комплекте настенное крепление. | 3764.76 | шт | 1
| 029926 | Пульт ARL-SIRIUS-DIM/MIX Black (4 зоны, 2.4G) (Arlight, IP20 Пластик, 3 года) | Кнопочный радиопульт с сенсорным кольцом 2.4 ГГц черного цвета для управления DIM и MIX источниками света. 4 зоны управления. Питание 3VDC (AAA*2). Габариты 150х40х20мм. В комплекте настенное крепление. | 3764.76 | шт | 1
| 029929 | Пульт ARL-SIRIUS-DIM-Rotary Silver (2.4G) (Arlight, IP20 Пластик, 3 года) | Роторный радиопульт серебристого цвета для управления одноцветными источниками света. 1 зона управления. Питание 3VDC (AAA*2). Габариты 60х60х35 мм. В комплекте магнитное крепление. | 6289.22 | шт | 1
| 035086 | Пульт ARL-SIRIUS-DIM/MIX White (1 зона, 2.4G) (Arlight, IP20 Пластик, 3 года) | Кнопочный радиопульт 2.4 ГГц белого цвета для управления DIM и MIX источниками света. 1 зона управления. Питание 3VDC (AAA*2). Габариты 140х20х18мм. В комплекте настенное крепление. | 1268.52 | шт | 1
| 035814 | Пульт ARL-SIRIUS-MULTI White (1 зона, RGB/RGBW/RGB-MIX, 2.4G) (Arlight, IP20 Пластик, 3 года) | Мультифункциональный радиопульт с сенсорным кольцом 2.4 ГГц белого цвета для управления RGB/RGBW/RGB-MIX источниками света. 1 зона управления. Питание 3VDC (AAA*2). Габариты 108х36х22мм. В комплекте настенное крепление. | 1409.77 | шт | 1
| 035815 | Пульт ARL-SIRIUS-MULTI White (1 зона, DIM/MIX, 2.4G) (Arlight, IP20 Пластик, 3 года) | Мультифункциональный радиопульт с сенсорным кольцом 2.4 ГГц белого цвета для управления DIM/MIX источниками света. 1 зона управления. Питание 3VDC (AAA*2). Габариты 108х36х22мм. В комплекте настенное крепление. | 1268.52 | шт | 1
| 053961 | INTELLIGENT ARLIGHT Пульт ARL-SIRIUS-801-32-DIM черный (3V, 2.4G) (IARL, IP20 Пластик, 3 года) | Роторный радиочастотный пульт 2.4 ГГц черного цвета для управления светом, совместимый с диммерами серии SIRIUS. Совместим с источниками света DIM/MIX/RGB/RGBW. Управление 1 зоной, функции: включение/выключение, регулировка яркости, изменение цветовой температуры и цвета. Питание 3V DC от двух батареек AAA. Корпус цилиндрической формы из пластика. Габариты 60x60x35 мм. В комплекте магнитное крепление. | 6815.52 | шт | 1
TUYA Панели Knob [DIM,MIX]
| 029698 | INTELLIGENT ARLIGHT Панель TUYA-228-4-RF-WH-SUF (kinetic, 433MHz) (IARL, IP20 Пластик, 3 года) | Накладная кнопочная белая пластиковая панель-пульт. Включение/выключение, диммирование, четырех групп света. В комбинации с MIX источником света, можно дополнительно управлять тремя группами. Работает на частоте 433Мгц. Совместима с релейными модулями, диммерами и контроллерами серии TUYA-***-WF. Не требует питания, имеет встроенный кинетический источник питания. Защита IP20. Рабочая температура -20/+45. Дальность передачи в помещении / на улице - 20м/100м. Магнитный холдер и темляк в комплекте. Размер панели 54x54x25 мм | 4168.91 | шт | 1
| 031685 | INTELLIGENT ARLIGHT Панель TUYA-228-2-RF-SUF (kinetic, 433MHz) (IARL, IP67 Пластик, 3 года) | Накладная клавишная белая пластиковая панель. Включение/выключение, диммирование двух групп света. Работает на частоте 433Мгц. Совместима с реле и диммерами серии TUYA-***-WF. Не требует питания, имеет встроенный кинетический источник питания. Защита IP67. Рабочая температура -20/+60 Дальность передачи в помещении / на улице - 30м/100м. Габариты панели 86x86x15 мм. Заменяется на 043317. | 2088.32 | шт | 1
| 033667 | INTELLIGENT ARLIGHT Панель TUYA-228-1-RF-SUF (kinetic, 433MHz) (IARL, IP67 Пластик, 3 года) | Накладная клавишная белая пластиковая панель. Включение/выключение, диммирование одной группы света. Работает на частоте 433Мгц. Совместима с реле и диммерами серии TUYA-***-WF и TY-***-WF. Не требует питания, имеет встроенный кинетический источник питания. Защита IP67. Рабочая температура -20/+60 Дальность передачи в помещении / на улице - 30м/100м. Заменяется на 051684. | 1703.53 | шт | 1
| 033668 | INTELLIGENT ARLIGHT Панель TUYA-228-3-RF-SUF (kinetic, 433MHz) (IARL, IP67 Пластик, 3 года) | Накладная 3-х клавишная белая пластиковая панель. Включение/выключение, диммирование трех групп света. Работает на частоте 433Мгц. Совместима с реле и диммерами серии TUYA-***-WF. Не требует питания, имеет встроенный кинетический источник питания. Защита IP67. Рабочая температура -20/+60 Дальность передачи в помещении / на улице - 30м/100м. Заменяется на 051685. | 2410.7 | шт | 1
| 043313 | INTELLIGENT ARLIGHT Кнопочная панель KINETIC-801-22-2G-WP-SUF Gold (No battery, IP67, 433Mhz) (IARL, IP67 Пластик, 3 года) | Накладная двухклавишная пластиковая панель цвета "золото". Включение/выключение, диммирование двух групп света. Работает на частоте 433Мгц. Совместима с реле и диммерами серии TUYA-***-WF. Не требует питания, имеет встроенный кинетический источник питания. Рабочая температура -20/+60 Дальность передачи в помещении / на улице - 30м/100м. Габариты панели 86x86x16.5 мм | 3586.84 | шт | 1
| 043317 | INTELLIGENT ARLIGHT Кнопочная панель KINETIC-801-22-2G-WP-SUF White (No battery, IP67, 433Mhz) (IARL, IP67 Пластик, 3 года) | Накладная двухклавишная пластиковая панель белого цвета. Включение/выключение, диммирование двух групп света. Работает на частоте 433Мгц. Совместима с реле и диммерами серии TUYA-***-WF. Не требует питания, имеет встроенный кинетический источник питания. Защита IP67. Рабочая температура -20/+60 Дальность передачи в помещении / на улице - 30м/100м. Габариты панели 86x86x16.5 мм | 3586.84 | шт | 1
| 048257 | INTELLIGENT ARLIGHT Кнопочная панель KINETIC-801-22-2G-WP-SUF Black (No battery, IP67, 433Mhz) (IARL, IP67 Пластик, 3 года) | Накладная клавишная черная пластиковая панель. Включение/выключение, диммирование двух групп света. Работает на частоте 433Мгц. Совместима с реле и диммерами серии TUYA-***-WF. Не требует питания, имеет встроенный кинетический источник питания. Защита IP67. Рабочая температура -20/+60 Дальность передачи в помещении / на улице - 30м/100м. Габариты панели 86x86x16.5 мм | 3586.84 | шт | 1
| 051674 | INTELLIGENT ARLIGHT Кнопочная панель KINETIC-801-22-1G-WP-SUF Black (No battery, IP67, 433Mhz) (IARL, IP67 Пластик, 3 года) | Накладная одноклавишная черная пластиковая панель. Включение/выключение, диммирование одной группы света. Работает на частоте 433Мгц. Совместима с реле и диммерами серии TUYA-***-WF. Не требует питания, имеет встроенный кинетический источник питания. Защита IP67. Рабочая температура -20/+60 Дальность передачи в помещении / на улице - 30м/100м. Габариты панели 86x86x16.5 мм | 3536.78 | шт | 1
| 051675 | INTELLIGENT ARLIGHT Кнопочная панель KINETIC-801-22-3G-WP-SUF Black (No battery, IP67, 433Mhz) (IARL, IP67 Пластик, 3 года) | Накладная трехклавишная черная пластиковая панель. Включение/выключение, диммирование трех групп света. Работает на частоте 433Мгц. Совместима с реле и диммерами серии TUYA-***-WF. Не требует питания, имеет встроенный кинетический источник питания. Защита IP67. Рабочая температура -20/+60 Дальность передачи в помещении / на улице - 30м/100м. Габариты панели 86x86x16.5 мм | 4273.29 | шт | 1
| 051676 | INTELLIGENT ARLIGHT Кнопочная панель KINETIC-801-22-1G-WP-SUF Gold (No battery, IP67, 433Mhz) (IARL, IP67 Пластик, 3 года) | Накладная одноклавишная пластиковая панель цвета "золото". Включение/выключение, диммирование одной группы света. Работает на частоте 433Мгц. Совместима с реле и диммерами серии TUYA-***-WF. Не требует питания, имеет встроенный кинетический источник питания. Защита IP67. Рабочая температура -20/+60 Дальность передачи в помещении / на улице - 30м/100м. Габариты панели 86x86x16.5 мм | 3536.78 | шт | 1
| 051677 | INTELLIGENT ARLIGHT Кнопочная панель KINETIC-801-22-3G-WP-SUF Gold (No battery, IP67, 433Mhz) (IARL, IP67 Пластик, 3 года) | Накладная трехклавишная пластиковая панель цвета "золото". Включение/выключение, диммирование трех групп света. Работает на частоте 433Мгц. Совместима с реле и диммерами серии TUYA-***-WF. Не требует питания, имеет встроенный кинетический источник питания. Защита IP67. Рабочая температура -20/+60 Дальность передачи в помещении / на улице - 30м/100м. Габариты панели 86x86x16.5 мм | 4273.29 | шт | 1
| 051678 | INTELLIGENT ARLIGHT Кнопочная панель KINETIC-801-22-1G-WP-SUF Grey (No battery, IP67, 433Mhz) (IARL, IP67 Пластик, 3 года) | Накладная одноклавишная серая пластиковая панель. Включение/выключение, диммирование одной группы света. Работает на частоте 433Мгц. Совместима с реле и диммерами серии TUYA-***-WF. Не требует питания, имеет встроенный кинетический источник питания. Защита IP67. Рабочая температура -20/+60 Дальность передачи в помещении / на улице - 30м/100м. Габариты панели 86x86x16.5 мм | 3536.78 | шт | 1
| 051679 | INTELLIGENT ARLIGHT Кнопочная панель KINETIC-801-22-2G-WP-SUF Grey (No battery, IP67, 433Mhz) (IARL, IP67 Пластик, 3 года) | Накладная двухклавишная серая пластиковая панель. Включение/выключение, диммирование двух групп света. Работает на частоте 433Мгц. Совместима с реле и диммерами серии TUYA-***-WF. Не требует питания, имеет встроенный кинетический источник питания. Защита IP67. Рабочая температура -20/+60 Дальность передачи в помещении / на улице - 30м/100м. Габариты панели 86x86x16.5 мм | 3586.84 | шт | 1
| 051680 | INTELLIGENT ARLIGHT Кнопочная панель KINETIC-801-22-3G-WP-SUF Grey (No battery, IP67, 433Mhz) (IARL, IP67 Пластик, 3 года) | Накладная трехклавишная серая пластиковая панель. Включение/выключение, диммирование трех групп света. Работает на частоте 433Мгц. Совместима с реле и диммерами серии TUYA-***-WF. Не требует питания, имеет встроенный кинетический источник питания. Защита IP67. Рабочая температура -20/+60 Дальность передачи в помещении / на улице - 30м/100м. Габариты панели 86x86x16.5 мм | 4273.29 | шт | 1
| 051681 | INTELLIGENT ARLIGHT Кнопочная панель KINETIC-801-22-1G-WP-SUF Silver (No battery, IP67, 433Mhz) (IARL, IP67 Пластик, 3 года) | Накладная одноклавишная пластиковая панель серебристого цвета. Включение/выключение, диммирование одной группы света. Работает на частоте 433Мгц. Совместима с реле и диммерами серии TUYA-***-WF. Не требует питания, имеет встроенный кинетический источник питания. Защита IP67. Рабочая температура -20/+60 Дальность передачи в помещении / на улице - 30м/100м. Габариты панели 86x86x16.5 мм | 3536.78 | шт | 1
| 051682 | INTELLIGENT ARLIGHT Кнопочная панель KINETIC-801-22-2G-WP-SUF Silver (No battery, IP67, 433Mhz) (IARL, IP67 Пластик, 3 года) | Накладная двухклавишная пластиковая панель серебристого цвета. Включение/выключение, диммирование двух групп света. Работает на частоте 433Мгц. Совместима с реле и диммерами серии TUYA-***-WF. Не требует питания, имеет встроенный кинетический источник питания. Защита IP67. Рабочая температура -20/+60 Дальность передачи в помещении / на улице - 30м/100м. Габариты панели 86x86x16.5 мм | 3586.84 | шт | 1
| 051683 | INTELLIGENT ARLIGHT Кнопочная панель KINETIC-801-22-3G-WP-SUF Silver (No battery, IP67, 433Mhz) (IARL, IP67 Пластик, 3 года) | Накладная трехклавишная пластиковая панель серебристого цвета. Включение/выключение, диммирование трех групп света. Работает на частоте 433Мгц. Совместима с реле и диммерами серии TUYA-***-WF. Не требует питания, имеет встроенный кинетический источник питания. Защита IP67. Рабочая температура -20/+60 Дальность передачи в помещении / на улице - 30м/100м. Габариты панели 86x86x16.5 мм | 4273.29 | шт | 1
| 051684 | INTELLIGENT ARLIGHT Кнопочная панель KINETIC-801-22-1G-WP-SUF White (No battery, IP67, 433Mhz) (IARL, IP67 Пластик, 3 года) | Накладная одноклавишная пластиковая панель белого цвета. Включение/выключение, диммирование одной группы света. Работает на частоте 433Мгц. Совместима с реле и диммерами серии TUYA-***-WF. Не требует питания, имеет встроенный кинетический источник питания. Защита IP67. Рабочая температура -20/+60 Дальность передачи в помещении / на улице - 30м/100м. Габариты панели 86x86x16.5 мм | 3536.78 | шт | 1
| 051685 | INTELLIGENT ARLIGHT Кнопочная панель KINETIC-801-22-3G-WP-SUF White (No battery, IP67, 433Mhz) (IARL, IP67 Пластик, 3 года) | Накладная трехклавишная пластиковая панель белого цвета. Включение/выключение, диммирование трех групп света. Работает на частоте 433Мгц. Совместима с реле и диммерами серии TUYA-***-WF. Не требует питания, имеет встроенный кинетический источник питания. Защита IP67. Рабочая температура -20/+60 Дальность передачи в помещении / на улице - 30м/100м. Габариты панели 86x86x16.5 мм | 4273.29 | шт | 1
| 061950 | INTELLIGENT ARLIGHT Кнопочная панель KINETIC-801-22-1G белый (433Mhz) накладная (IARL, IP67 Пластик, 3 года) | Накладная двухкнопочная миниатюрная пластиковая панель белого цвета. Включение/выключение, диммирование одной группы света. Работает на частоте 433Мгц. Совместима с реле и диммерами серии TY- серии KINETIC. Не требует питания, имеет встроенный кинетический источник питания. Дальность передачи в помещении - до 30 м. Монтаж на двусторонний скотч (в комплекте) или на встроенный магнит для крепления на металлические поверхности. Защита IP67. Габаритные размеры 67x29x15 мм | 3925.29 | шт | 1
| 063398 | INTELLIGENT ARLIGHT Кнопочная панель KINETIC-801-22-1G черный (433Mhz) накладная (IARL, IP67 Пластик, 3 года) | Накладная двухкнопочная миниатюрная пластиковая панель черного цвета. Включение/выключение, диммирование одной группы света. Работает на частоте 433Мгц. Совместима с реле и диммерами серии TY- серии KINETIC. Не требует питания, имеет встроенный кинетический источник питания. Дальность передачи в помещении - до 30 м . Монтаж на двусторонний скотч (в комплекте) или на встроенный магнит для крепления на металлические поверхности. Защита IP67. Габаритные размеры 67x29x15 мм | 3925.29 | шт | 1
TUYA Диммеры CV [12-36V]
| 031679 | Контроллер SMART-TUYA-MULTI (12-24V, 5x3A, RGB-MIX, 2.4G) (Arlight, IP20 Пластик, 5 лет) | Многофункциональный 5-канальный контроллер для светодиодной RGB и MIX лент и модулей (ШИМ), интерфейс TUYA (Wi-Fi), поддерживается управление ЯНДЕКС АЛИСА, совместим с приложением SMART LIFE. Питание/рабочее напряжение 12-24VDC, максимальный ток 3A на канал, 5 каналов, максимальная мощность 180-360W. Винтовые клеммы. Корпус - PVC. Габариты 114x38x20 мм. Управляется пультами и панелями серии SMART (поставляются отдельно). | 5497.22 | шт | 1
| 031679(1) | INTELLIGENT ARLIGHT Диммер SMART-PWM-105-72-RGB-MIX-SUF (12-24V, 5x3A, TUYA Wi-Fi, 2.4G) (IARL, IP20 Пластик, 5 лет) | Многофункциональный 5-канальный диммер для светодиодных лент и модулей DIM/MIX/RGB/RGBW/RGB-MIX (ШИМ), интерфейс TUYA (Wi-Fi), поддерживается управление ЯНДЕКС АЛИСА, совместим с приложением SMART LIFE. При плохом сигнале Wi-Fi управляется со смартфона через Bluetooth (после конфигурирования в сети Wi-Fi). Питание/рабочее напряжение 12-24VDC, максимальный ток 3A на канал, 5 каналов, максимальная мощность 180-360W. Винтовые клеммы. Корпус - PVC. Габариты 114x38x20 мм. Управляется пультами и панелями серии SMART (поставляются отдельно). | 7541.1 | шт | 1
| 032342 | Диммер ARL-SIRIUS-TUYA-DIM-SUF (12-24V, 4x4A, 2.4G) (Arlight, IP20 Пластик, 3 года) | Диммер для одноцветных светодиодных лент. Питание/рабочее напряжение 12-24VDC, максимальный ток 4A на канал, 4 канала, максимальная мощность 192-384W. Частота ШИМ 1kГц, Wi-Fi 2.4G. Винтовые клеммы. Корпус - PVC. Габариты 70х40х20 мм. Cовместим с платформой TUYA и АЛИСА от ЯНДЕКС. Список совместимых пультов в разделе "Совместимые". | 5309.27 | шт | 1
| 032343 | Диммер ARL-SIRIUS-TUYA-MIX-SUF (12-24V, 4x4A, 2.4G) (Arlight, Контроллер) | Контроллер двухканальный для MIX светодиодных лент. Питание/рабочее напряжение 12-24VDC, максимальный ток 4A на канал, 4 канала, максимальная мощность 192-384W. Частота ШИМ 1kГц, Wi-Fi 2.4G. Винтовые клеммы. Корпус - PVC. Габариты 70х40х20 мм. Cовместим с платформой TUYA. Список совместимых пультов в разделе "Совместимые". | 4778.35 | шт | 1
| 032346 | Диммер ARL-SIRIUS-TUYA-DIM-SUF Slim (12-24V, 1x6A, 2.4G) (Arlight, IP20 Пластик, 3 года) | Диммер одноканальный для одноцветных светодиодных лент. Питание/рабочее напряжение 12-24VDC, максимальный ток 6A, 1 канал, максимальная мощность 72-144W. Частота ШИМ 1.95kГц, Wi-Fi 2.4G. Корпус - PVC. Габариты 48х26х13 мм (габариты проводов 150x10x10 мм). Cовместим с платформой TUYA, поддерживается управление ЯНДЕКС АЛИСА. Список совместимых пультов в разделе "Совместимые". | 3981.96 | шт | 1
| 032347 | Диммер ARL-SIRIUS-TUYA-MIX-SUF Slim (12-24V, 2x3A, 2.4G) (Arlight, Контроллер) | Контроллер двухканальный для MIX светодиодных лент. Питание/рабочее напряжение 12-24VDC, максимальный ток 3A на канал, 2 канала, максимальная мощность 72-144W. Частота ШИМ 1.95kГц, Wi-Fi 2.4G. Корпус - PVC. Габариты 48х26х13 мм. Cовместим с платформой TUYA, поддерживается управление ЯНДЕКС АЛИСА. Список совместимых пультов в разделе "Совместимые". | 3981.96 | шт | 1
| 032348 | Диммер ARL-SIRIUS-TUYA-RGB-SUF Slim (12-24V, 3x2A, 2.4G) (Arlight, Контроллер) | Контроллер трёхканальный для RGB светодиодных лент. Питание/рабочее напряжение 12-24VDC, максимальный ток 2A на канал, 3 канала, максимальная мощность 72-144W. Частота ШИМ 1.95kГц, Wi-Fi 2.4G. Корпус - PVC. Габариты 48х26х13 мм. Cовместим с платформой TUYA, поддерживается управление ЯНДЕКС АЛИСА. Список совместимых пультов в разделе "Совместимые". | 3981.96 | шт | 1
| 032349 | Диммер ARL-SIRIUS-TUYA-RGBW-SUF Slim (12-24V, 4x1.5A, 2.4G) (Arlight, Контроллер) | Контроллер четырёхканальный для RGBW светодиодных лент. Питание/рабочее напряжение 12-24VDC, максимальный ток 1.5A на канал, 4 канала, максимальная мощность 72-144W. Частота ШИМ 1.95kГц, Wi-Fi 2.4G. Корпус - PVC. Габариты 48х26х13 мм. Cовместим с платформой TUYA, поддерживается управление ЯНДЕКС АЛИСА. | 3981.96 | шт | 1
| 033001 | Контроллер SMART-TUYA-BLE-MULTI-SUF (12-24V, 5x3A, RGB-MIX, 2.4G) (Arlight, IP20 Пластик, 5 лет) | Многофункциональный 5-канальный контроллер для светодиодных лент и модулей DIM/MIX/RGB/RGBW/RGB-MIX (ШИМ), управляемый по 2.4G+Bluetooth (SIG MESH), интерфейс TUYA, совместим с приложением SMART LIFE. Питание/рабочее напряжение 12-24VDC, максимальный ток 3A на канал, 5 каналов, максимальная мощность 180-360W. Винтовые клеммы. Корпус - PVC. Габариты 114x38x20 мм. Совместим с пультами и панелями SMART. Совместим беспроводной облачной платформой АЛИСА от ЯНДЕКС при использовании конвертера Bluetooth-wifi. | 5865.9 | шт | 1
| 034501 | Контроллер SMART-TUYA-WIFI-MIX-SUF (12-36V, 2x5A, 2.4G) (Arlight, IP20 Пластик, 5 лет) | 2-канальный многофункциональный контроллер для светодиодных DIM и MIX (ШИМ). Интерфейсы: 2.4G, Wi-Fi, TUYA. Совместимость: пульты и панели SMART, с приложениями INTELLIGENT ARLIGHT, Умный дом с Алисой, Салют! от Sber. Питание: 12–36V DC. Каналы/ток/мощность: 2 канала, макс. 5A/канал, макс. 120–360Вт. Исполнение: винтовые клеммы, PVC. Габариты: 114×38×20 мм. (заменяется на модификацию 034501(1) - добавлена возможность управления через Bluetooth после конфигурирования в сети Wi-Fi) | 6867.79 | шт | 1
| 034501(1) | INTELLIGENT ARLIGHT Диммер SMART-PWM-102-72-MIX-PD-SUF (12-36V, 2x5A, TUYA Wi-Fi, 2.4G) (IARL, Контроллер) | Многофункциональный 2-канальный диммер для одноканальных (DIM) и двухканальных (MIX) лент и модулей (ШИМ), интерфейс TUYA, поддерживается управление ЯНДЕКС АЛИСА. Клеммы Push-DIM для управления с помощью возвратных выключателей. При плохом сигнале Wi-Fi управляется со смартфона через Bluetooth (после конфигурирования в сети Wi-Fi). Питание/рабочее напряжение 12-36VDC, максимальный ток 5A на канал, 2 канала, максимальная мощность 120-360W. Винтовые клеммы. Корпус - PVC. Габариты 114x38x20 мм. Управляется пультами и панелями серии SMART (поставляются отдельно). | 7630.88 | шт | 1
| 035807 | Диммер ARL-SIRIUS-TUYA-RGB-MIX-SUF (12-24V, 5x4A, 2.4G) (Arlight, Контроллер) | Универсальный 5-канальный для DIM/MIX/RGB/RGBW/RGB-MIX светодиодных лент. Питание/рабочее напряжение 12-24VDC, максимальный ток 4A на канал, 5 каналов, максимальная мощность 240-480W. Частота ШИМ 1.95kГц, Wi-Fi 2.4G. Синхронизация по радиосигналу между двумя контроллерами на расстояние до 10 метров. Винтовые клеммы. Корпус - PVC. Габариты 163х46х25 мм. Cовместим с платформой TUYA, поддерживается управление ЯНДЕКС АЛИСА. Список совместимых пультов в разделе "Совместимые". | 7239.92 | шт | 1
| 036360 | Диммер ARL-SIRIUS-TUYA-WIFI-RGB-SUF (12-24V, 3x5A, 2.4G) (Arlight, Контроллер) | Диммер трёхканальный для RGB светодиодных лент. Питание/рабочее напряжение 12-24VDC, максимальный ток 5A на канал, 3 канала, максимальная мощность 180-360W. Частота ШИМ 1.95kГц, Wi-Fi 2.4G. Винтовые клеммы. Корпус - PVC. Габариты 70х40х20 мм. Cовместим с платформой TUYA. Список совместимых пультов в разделе "Совместимые". | 4778.35 | шт | 1
| 036361 | Диммер ARL-SIRIUS-TUYA-WIFI-RGBW-SUF (12-24V, 4x4A, 2.4G) (Arlight, Контроллер) | Контроллер четырёхканальный для RGBW светодиодных лент. Питание/рабочее напряжение 12-24VDC, максимальный ток 4A на канал, 4 канала, максимальная мощность 192-384W. Частота ШИМ 1.95kГц, Wi-Fi 2.4G. Винтовые клеммы. Корпус - PVC. Габариты 70х40х20 мм. Cовместим с платформой TUYA, поддерживается управление ЯНДЕКС АЛИСА. Список совместимых пультов в разделе "Совместимые". | 4778.35 | шт | 1
| 037265 | INTELLIGENT ARLIGHT Диммер SMART-PWM-105-72-RGB-MIX-PD-SUF (12-48V, 5x6A, TUYA Wi-Fi, 2.4G) (IARL, Контроллер) | Многофункциональный 5-канальный контроллер для светодиодных DIM (1 канал), MIX (2 канала), RGB (3 канала), RGBW (4 канала) и RGB-MIX (5 каналов) лент и модулей (ШИМ). Интерфейсы: TUYA, Wi-Fi, Push-Dim. Совместимость: пульты и панели SMART, с приложениями INTELLIGENT ARLIGHT, Умный дом с Алисой, Салют! от Sber. Питание: 12–48V DC. Каналы/ток/мощность: 5 каналов, макс. 6A/канал (12–24V), 4A/канал (36–48V), макс. 180–720Вт. Исполнение: винтовые клеммы, корпус PVC. Габариты: 179×56×30 мм. | 7514.17 | шт | 1
| 037265(1) | INTELLIGENT ARLIGHT Диммер SMART-PWM-105-72-RGB-MIX-PD-SUF (12-48V, 5x6A, TUYA Wi-Fi, 2.4G) (IARL, Контроллер) | Многофункциональный 5-канальный контроллер для светодиодных DIM (1 канал), MIX (2 канала), RGB (3 канала), RGBW (4 канала) и RGB-MIX (5 каналов) лент и модулей (ШИМ). Интерфейс TUYA (Wi-Fi), поддерживается управление ЯНДЕКС АЛИСА, совместим с приложением SMART LIFE. При плохом сигнале Wi-Fi управляется со смартфона через Bluetooth (после конфигурирования в сети Wi-Fi). Питание/рабочее напряжение 12-48VDC, максимальный ток 6A на канал при напряжении (DC 12-24V) и 4А на канал при напряжении (DC 36-48V), 5 каналов, максимальная мощность 180-960W, функция Push-Dim. Винтовые клеммы. Корпус - PVC. Габариты 179x56x30 мм. Управляется пультами и панелями серии SMART (поставляются отдельно). | 9276.75 | шт | 1
| 037343 | INTELLIGENT ARLIGHT Диммер SMART-PWM-105-72-RGB-MIX-PD-SUF (12-48V, 5x6A, TUYA BLE, 2.4G) (IARL, Контроллер) | Многофункциональный 5-канальный контроллер для светодиодных DIM (1 канал), MIX (2 канала), RGB (3 канала), RGBW (4 канала) и RGB-MIX (5 каналов) лент и модулей (ШИМ). Интерфейсы: 2.4G, TUYA, Bluetooth. Совместимость: пульты и панели SMART, с приложениями INTELLIGENT ARLIGHT, Умный дом с Алисой, Салют! от Sber (через WiFi-Bluetooth конвертер 037434/039309). Питание: 12–48V DC. Каналы/ток/мощность: 5 каналов, макс. 6A/канал (12–24V), 4А/канал (36–48V), макс. 360–960Вт. Функция Push-Dim. Исполнение: винтовые клеммы, корпус PVC. Габариты: 179×56×30 мм. | 8319.15 | шт | 1
| 037422 | INTELLIGENT ARLIGHT Диммер SMART-PWM-102-72-CDW-PD-SUF (12-36V, 2x5A, TUYA Wi-Fi, 2.4G) (IARL, Контроллер) | 2-канальный контроллер для светодиодных CDW лент, интерфейс TUYA (Wi-Fi), поддерживается управление ЯНДЕКС АЛИСА. Питание/рабочее напряжение 12-36VDC, максимальный ток 5A на канал, 2 канала, максимальная мощность 120-360W. Винтовые клеммы. Корпус - PVC. Габариты 175x45x27 мм. Управляется пультами и панелями серии SMART (поставляются отдельно). | 9186.98 | шт | 1
| 038183 | INTELLIGENT ARLIGHT Диммер SMART-PWM-102-72-CDW-SUF (12-36V, 2x5A, TUYA BLE, 2.4G) (IARL, Контроллер) | Контроллер для светодиодной биполярной CDW ленты (2 провода), управляемый по 2.4G+Bluetooth (SIG MESH), интерфейс TUYA, совместим с приложением INTELLIGENT ARLIGHT. Питание/рабочее напряжение 12-36VDC, максимальный ток 5A на канал, 2 канала, максимальная мощность 120-360W на канал. Винтовые клеммы. Корпус - PVC. Габариты 175x45x27 мм. Контроллер работает только с биполярными лентами, в том числе, лентами CDW. Управляется пультами и панелями серии SMART (поставляются отдельно). | 7239.92 | шт | 1
| 038545 | INTELLIGENT ARLIGHT Диммер SMART-PWM-102-72-SH-PD-SUF (12-36V, 2x5A, TUYA BLE, 2.4G) (IARL, Контроллер) | 2-канальный многофункциональный контроллер для светодиодных DIM и MIX лент и модулей (ШИМ). Интерфейсы: 2.4G, Bluetooth (SIG MESH), TUYA. Совместимость: пульты и панели SMART, с приложениями INTELLIGENT ARLIGHT, Умный дом с Алисой, Салют! от Sber (через Bluetooth-WiFi конвертер). Питание: 12–36V DC. Каналы/ток/мощность: 2 канала, макс. 5A на канал, макс. 120–360W. Исполнение: винтовые клеммы, корпус PVC. Габариты: 114×38×20 мм. | 5955.08 | шт | 1
| 045359 | INTELLIGENT ARLIGHT Диммер TY-102-72-PS-IN (12-48V, 2x5A, TUYA Wi-Fi, 433Mhz) (IARL, Контроллер) | Универсальный 2-канальный диммер, предназначенный для управления одноцветными (DIM), двухцветными (MIX) светодиодными лентами и другими источниками света, поддерживающими диммирование ШИМ (PWM). Напряжение питания 12-24 В DC, максимальный ток нагрузки 5А на канал, 2 канала. Максимальная выходная мощность 120-240 Вт. Управление через WI-FI 2.4ГГц. Управление с помощью клавишных панелей RF 433кГц серии KINETIC. Совместим с платформой TUYA. Поддерживается управление со смартфона через приложение Smart Life и INTELLIGENT ARLIGHT. Габариты 52x52x23 мм | 7338.15 | шт | 1
| 052039 | INTELLIGENT ARLIGHT Диммер TY-104-72-PS-IN (12-48V, 4x3A, TUYA Wi-Fi, 433Mhz) (IARL, Контроллер) | 4-канальный диммер, предназначенный для управления мультицветными (RGBW) светодиодными лентами и другими источниками света, поддерживающими диммирование ШИМ (PWM). Напряжение питания 12-48 В DC, максимальный ток нагрузки 3А на канал, 4 канала. Максимальная выходная мощность 144-576 Вт. Управление через WI-FI 2.4ГГц. Управление с помощью клавишных панелей RF 433кГц серии KINETIC. Совместим с платформой TUYA. Поддерживается управление со смартфона через приложение INTELLIGENT ARLIGHT и ЯНДЕКС АЛИСА. Габариты 52x52x23 мм | 6946.2 | шт | 1
| 053965 | INTELLIGENT ARLIGHT Диммер TY-SIRIUS-101-83-DIM (12-24V, 1x20A, TUYA Wi-Fi, 2.4G) (IARL, IP20 Металл, 3 года) | Одноканальный диммер для одноцветных (DIM) светодиодных лент. Питание/рабочее напряжение 12-24VDC. Настраиваемая частота ШИМ: 0.5kHz, 1kHz, 2kHz, 4kHz, 7.8kHz, 15.6kHz. Максимальный ток: 20A при частоте ШИМ 0.5-2kHz; 12А при 4kHz и 7,8kHz; 8А при 15,6kHz. Максимальная мощность 240-480W при частоте ШИМ 0.5-2kHz; 144-288W при 4kHz и 7,8kHz; 96-192W при 15,6kHz. Интерфейс TUYA Wi-Fi, поддерживается управление ЯНДЕКС АЛИСА. Роторный вращатель для управления яркостью непосредственно на устройстве. Управляется радиопультами 2.4G серии SIRIUS. Корпус - металл. Габаритные размеры: 107х40х25 мм. | 6321.65 | шт | 1
| 059158 | INTELLIGENT ARLIGHT Диммер SMART-PWM-101-72-DIM-PD-IN (12-48V, 1x9A, TUYA Wi-Fi, 2.4G) (IARL, IP20 Пластик, 5 лет) | Одноканальный диммер для светодиодных DIM лент и модулей (ШИМ), интерфейс TUYA Wi-Fi, поддерживается управление ЯНДЕКС АЛИСА. Питание/рабочее напряжение 12-48VDC, максимальный ток 9A на канал при 12-24V и 6А при 36-48V, 1 канал, максимальная мощность 108-216W при 12-24V и 216-288W при 36-48V. Выбор частоты ШИМ (500Hz, 2kHz, 8kHz, 16kHz), выбор кривой диммирования (линейная, логарифмическая) с помощью DIP-переключателей. Функция плавного включения/выключения. Винтовые клеммы. Корпус - PVC. Клеммы Push-Dim. Установка в подрозетник. Габариты 52x52x26 мм. | 5825.16 | шт | 1
| 063557 | INTELLIGENT ARLIGHT Диммер TY-PWM-101-82-DIM (5-24V, 1x6A, TUYA Wi-Fi) накладной (IARL, IP20 Пластик, 2 года) | 1-канальный диммер для монохромных светодиодных лент (ШИМ), интерфейс TUYA (Wi-Fi), совместим с приложением INTELLIGENT ARLIGHT или SmartLife, поддерживается управление ЯНДЕКС АЛИСА. Питание/рабочее напряжение 5-24VDC. Максимальный ток: 6A, максимальная мощность 30-144W. Частота ШИМ 1кГц. Корпус - PVC. Габариты корпуса 58х26х12 мм (провода длиной 100мм). В комплекте ответные разъемы для подключения питания и ленты. | 2536.61 | шт | 1
| 063559 | INTELLIGENT ARLIGHT Диммер TY-PWM-103-82-RGB (5-24V, 3x1.5A, TUYA Wi-Fi) накладной (IARL, IP20 Пластик, 2 года) | 3-канальный диммер для цветных светодиодных лент RGB (ШИМ), интерфейс TUYA (Wi-Fi), совместим с приложением INTELLIGENT ARLIGHT или SmartLife, поддерживается управление ЯНДЕКС АЛИСА. Питание/рабочее напряжение 5-24VDC. Максимальный ток: 1.5A на канал, 3 канала, максимальная мощность 22.5-108W. Частота ШИМ 1кГц. Корпус - PVC. Габариты корпуса 58х26х12 мм (провода длиной 100мм). В комплекте ответные разъемы для подключения питания и ленты. | 2536.61 | шт | 1
| 063561 | INTELLIGENT ARLIGHT Диммер TY-PWM-104-82-RGBW (5-24V, 4x1.5A, TUYA Wi-Fi) накладной (IARL, IP20 Пластик, 2 года) | 4-канальный диммер для цветных светодиодных лент RGBW (ШИМ), интерфейс TUYA (Wi-Fi), совместим с приложением INTELLIGENT ARLIGHT или SmartLife, поддерживается управление ЯНДЕКС АЛИСА. Питание/рабочее напряжение 5-24VDC. Максимальный ток: 1.5A на канал, 4 канала, максимальная мощность 30-144W. Частота ШИМ 1кГц. Корпус - PVC. Габариты корпуса 58х26х12 мм (провода длиной 100мм). В комплекте ответные разъемы для подключения питания и ленты. | 2536.61 | шт | 1
TUYA Диммеры CC [12-48V]
| 037266 | INTELLIGENT ARLIGHT Диммер SMART-CC-202-72-MIX-IN (48V, 2x150-500mA, Track, TUYA Wi-Fi, 2.4G) (IARL, Контроллер) | Диммер тока для линейных MIX-светильников, интерфейс TUYA Wi-Fi, совместим с приложением INTELLIGENT ARLIGHT. Питание/рабочее напряжение 48VDC, максимальный ток 150-500mA на канал, 2 канала, максимальная мощность 1,5-21W. Бескорпусной. Габариты 117x13.5x12.2 мм. Управляется пультами и панелями серии SMART (поставляются отдельно). | 1417.06 | шт | 1
| 037267 | INTELLIGENT ARLIGHT Диммер SMART-CC-202-72-MIX-IN (48V, 2x350-700mA, Track, TUYA Wi-Fi, 2.4G) (IARL, Контроллер) | Диммер тока для линейных MIX-светильников, интерфейс TUYA Wi-Fi, совместим с приложением INTELLIGENT ARLIGHT. Питание/рабочее напряжение 48VDC, максимальный ток 350-700mA на канал, 2 канала, максимальная мощность 3.5-29.4W. Бескорпусной. Габариты 117x13.5x12.2 мм. Управляется пультами и панелями серии SMART (поставляются отдельно). | 1417.06 | шт | 1
| 037268 | INTELLIGENT ARLIGHT Диммер SMART-CC-202-72-MIX-IN (48V, 2x150-500mA, Track, TUYA BLE, 2.4G) (IARL, Контроллер) | Диммер тока для линейных MIX-светильников, интерфейс TUYA (Bluetooth), совместим с приложением INTELLIGENT ARLIGHT. Питание/рабочее напряжение 48VDC, максимальный ток 150-500mA на канал, 2 канала, максимальная мощность 1.5-21W. Бескорпусной. Габариты 117x13.5x12.2 мм. Управляется пультами и панелями серии SMART (поставляются отдельно). | 1417.06 | шт | 1
| 037269 | INTELLIGENT ARLIGHT Диммер SMART-CC-202-72-MIX-IN (48V, 2x350-700mA, Track, TUYA BLE, 2.4G) (IARL, Контроллер) | Диммер тока для линейных MIX-светильников, интерфейс TUYA (Bluetooth), управление через приложение INTELLIGENT ARLIGHT (при использовании Bluetooth конвертера). Питание/рабочее напряжение 48VDC, максимальный ток 350-700mA на канал, 2 канала, максимальная мощность 3.5-29.4W. Бескорпусной. Габариты 117x13.5x12.2 мм. Управляется пультами и панелями серии SMART (поставляются отдельно). | 1417.06 | шт | 1
| 038210 | INTELLIGENT ARLIGHT Диммер SMART-CC-205-72-SH-PD-SUF (12-48V, 5x150-500mA, TUYA Wi-Fi, 2.4G) (IARL, Контроллер) | 5-канальный диммер тока для DIM/MIX/RGB/RGBW/RGB-MIX источников света, интерфейс TUYA Wi-Fi, совместим с приложением INTELLIGENT ARLIGHT. Питание 12-48VDC, выходное 3-45 VDC напряжение ,ток 150-500mA на канал, 5 каналов, максимальная мощность 2.25W-112.5W. Ток и тип источника света устанавливаются DIP-переключателями. Габариты 179х56х30 мм. Управляется пультами и панелями серии SMART (поставляются отдельно). | 9121.14 | шт | 1
| 038211 | INTELLIGENT ARLIGHT Диммер SMART-CC-205-72-SH-PD-SUF (12-48V, 5x350-1200mA, TUYA Wi-Fi, 2.4G) (IARL, Контроллер) | 5-канальный диммер тока для DIM/MIX/RGB/RGBW/RGB-MIX источников света, интерфейс TUYA Wi-Fi, совместим с приложением INTELLIGENT ARLIGHT. Питание 12-48VDC, выходное 3-45 VDC напряжение ,ток 350-1200mA на канал, 5 каналов, максимальная мощность 5.25-270W. Ток и тип источника света устанавливаются DIP-переключателями. Габариты 179х56х30 мм. Управляется пультами и панелями серии SMART (поставляются отдельно). | 9121.14 | шт | 1
| 038212 | INTELLIGENT ARLIGHT Диммер SMART-CC-205-72-SH-PD-SUF (12-48V, 5x150-500mA, TUYA BLE, 2.4G) (IARL, Контроллер) | 5-канальный диммер тока для DIM/MIX/RGB/RGBW/RGB-MIX источников света, интерфейс TUYA (Bluetooth), совместим с приложением INTELLIGENT ARLIGHT (при использовании Bluetooth конвертера). Питание 12-48VDC, выходное 3-45 VDC напряжение ,ток 150-500mA на канал, 5 каналов, максимальная мощность 2.25W-112.5W. Ток и тип источника света устанавливаются DIP-переключателями. Габариты 179х56х30 мм. Управляется пультами и панелями серии SMART (поставляются отдельно). | 8762.04 | шт | 1
| 038213 | INTELLIGENT ARLIGHT Диммер SMART-CC-205-72-SH-PD-SUF (12-48V, 5x350-1200mA, TUYA BLE, 2.4G) (IARL, Контроллер) | 5-канальный диммер тока для DIM/MIX/RGB/RGBW/RGB-MIX источников света, интерфейс TUYA (Bluetooth), совместим с приложением INTELLIGENT ARLIGHT (при использовании Bluetooth конвертера). Питание 12-48VDC, выходное 3-45 VDC напряжение ,ток 350-1200mA на канал, 5 каналов, максимальная мощность 5.25-270W. Ток и тип источника света устанавливаются DIP-переключателями. Габариты 179х56х30 мм. Управляется пультами и панелями серии SMART (поставляются отдельно). | 8762.04 | шт | 1
TUYA Диммеры TRIAC [230V]
| 032991(1) | Диммер SMART-D5-TUYA-DIM-IN (230V, 1.5A, TRIAC, WiFi, 2.4G) (Arlight, IP20 Пластик, 5 лет) | TRIAC диммер, предназначенный для управления диммируемыми источниками света с напряжением питания 230В. Управляется пультами и панелями серии SMART. Поддерживает функцию Push-Dim. Интерфейс Tuya, интегрированный Wi-Fi. Поддерживается управление ЯНДЕКС АЛИСА, совместим с приложением SMART LIFE. Питание 100-240VAC, макс.ток 1.5А. Мощность указана для одиночных нагрузок (см. даташит). Габариты: 52x52x26 мм. | 7077.86 | шт | 1
| 037279 | INTELLIGENT ARLIGHT Диммер SMART-TRIAC-601-72-DIM-PD-IN (230V, 1x1.5A, TUYA BLE, 2.4G) (IARL, IP20 Пластик, 5 лет) | TRIAC диммер, предназначенный для установки в подрозетник. Управляется пультами и панелями серии SMART. Интерфейс Tuya, TUYA (Bluetooth), поддерживается управление ЯНДЕКС АЛИСА (с помощью конвертера 037434 или 039309), совместим с приложением INTELLIGENT ARLIGHT. Питание от 230В, 1 канал управления, максимальная нагрузка 1.5А на канал, выходная мощность 360 Вт (в зависимости от напряжения питания). Габариты: 52x52x26 мм. | 6962.05 | шт | 1
| 039331 | INTELLIGENT ARLIGHT Диммер SMART-SET-TRIAC-601-72-DIM-PD-IN Black (230V, 1x1.5A, ПДУ LINE, TY, 2.4G) (IARL, IP20 Пластик, 5 лет) | Комплект диммера TRIAC с пультом (слайдер), предназначенный для установки в подрозетник. Интерфейс Tuya, интегрированный Wi-Fi модуль (приложение SMART Arlight), голосовое управление Amazon ECHO, поддерживается управление ЯНДЕКС АЛИСА, совместим с приложением INTELLIGENT ARLIGHT. Питание/рабочее напряжение 100-240VDC, максимальный ток 1.5A на канал, 1 канал, максимальная мощность 150-360W, Push-Dim. Габариты диммера 52x52x26 мм, габариты пульта 139x36x11 мм. Держатель в комплекте. | 5805.08 | шт | 1
| 041588 | INTELLIGENT ARLIGHT Диммер TY-601-72-PS-IN (230V, 1x1.5A, TUYA Wi-Fi, 433Mhz) (IARL, IP20 Пластик, 3 года) | TRIAC диммер, предназначенный для установки в подрозетник. Напряжение питания 200-240 В AC, максимальный ток нагрузки 1.5А на канал, 1 канал. Максимальная выходная мощность 150 Вт для LED ламп. Управление через WI-FI 2.4ГГц. Управление с помощью клавишных панелей RF 433кГц серии KINETIC. Поддержка функции Push-Switch с помощью внешней кнопки. Диммирование по переднему (Leading edge) и заднему (Trailing edge) фронту. Совместим с платформой TUYA. Поддерживается управление со смартфона через приложение INTELLIGENT ARLIGHT и ЯНДЕКС АЛИСА. Габариты 44x44x22 мм | 5905.36 | шт | 1
TUYA Релейные модули [230V]
| 029696 | INTELLIGENT ARLIGHT Релейный модуль TY-706-WF-DIN (230V, 2х16A + 4х10А) (IARL, IP20 Пластик, 3 года) | Релейный модуль 6-ти канальный для включения и выключения любой нагрузки (источники света, вентиляторы, приводы, бытовая техника и т.п.) управляемых по 230в. 2 канала по 16A + 4 канала по 10А на резистивной нагрузке. Совместим с RF панелями TY-228-*-RF. Имеет возможность полноценной работы в режиме SLAVE по MODBUS RTU. Напряжение питания 230В. Выход - сухие контакты реле. Монтаж на DIN-рейку. Управление через WI-FI 2.4ГГц.Управляется панелями серии KINETIC, совместим с платформой TUYA, и АЛИСА от ЯНДЕКС. Управление со смартфона через приложение INTELLIGENT ARLIGHT. Габариты модуля 125x80x34 | 18184.29 | шт | 1
| 033002 | Контроллер-выключатель SMART-TUYA-SWITCH-PUSH-IN (230V, 1.5A, WiFi, 2.4G) (Arlight, IP20 Пластик, 5 лет) | Выключатель для любых видов нагрузки AC 230V. Напряжение питания AC 100-240V, максимальный ток нагрузки 1.5А. Управление 2.4G+WiFi, интерфейс Tuya, поддерживается управление ЯНДЕКС АЛИСА, совместим с приложением INTELLIGENT ARLIGHT. Мощность указана для одиночных нагрузок (см. даташит). Поддерживает функцию Push-Switch. Габариты 52x52x26 мм. Совместим с пультами и панелями SMART. Заменяется на 060831. | 5497.22 | шт | 1
| 043301 | INTELLIGENT ARLIGHT Релейный модуль TY-702-72-WTI-WTO-PS-IN (230V, 2x5A, TUYA Wi-Fi, 433Mhz) (IARL, IP20 Пластик, 3 года) | Релейный модуль любых видов нагрузки AC 230V. Напряжение питания AC 100-240V, максимальный ток нагрузки 5А на канал, 2 канала. Максимальная выходная мощность 1000 Вт для LED ламп, 2200 Вт для резистивной нагрузки. Управление через WI-FI 2.4ГГц. Управление с помощью клавишных панелей RF 433кГц серии KINETIC. Совместим с платформой TUYA. Клеммы Push-Switch для управления при помощи возвратных нажимных выключателей. Поддерживается управление со смартфона через приложение INTELLIGENT ARLIGHT и ЯНДЕКС АЛИСА. Габариты 44x44x22.5 мм | 8436.23 | шт | 1
| 043306 | INTELLIGENT ARLIGHT Актуатор TY-SWITCH-702-72-PS-IN (230V, 2x1.7A, Curtain, TUYA Wi-Fi, 433MHz) (IARL, IP20 Пластик, 3 года) | Актуатор для для управления моторами штор. Напряжение питания 230В. Максимальный ток 1.7 А. Максимальная выходная мощность 408 Вт. Управление через WI-FI 2.4ГГц. Управление в помощью клавишных панелей RF 433кГц. Совместим с платформой TUYA. Поддерживается управление со смартфона через приложение INTELLIGENT ARLIGHT. Габариты 44x44x22 мм | 9406.35 | шт | 1
| 046074 | INTELLIGENT ARLIGHT Релейный модуль SMART-701-72-WTI-WTO-PS-IN (230V, 1x15A, TUYA Wi-Fi, 2.4G) (IARL, IP20 Пластик, 5 лет) | Релейный модуль для любых видов нагрузки AC 230V. Напряжение питания AC 100-240V, максимальный ток нагрузки 15А (резистивная нагрузка - 15А, индуктивная - 10А). Управление 2.4G+WiFi, интерфейс Tuya, поддерживается управление ЯНДЕКС АЛИСА, совместим с приложением INTELLIGENT ARLIGHT. Поддерживает функцию Push-Switch. Установка в подрозетник и на DIN-рейку Габариты 56x49.5x28 мм. Совместим с пультами и панелями SMART. | 7843.88 | шт | 1
| 051760 | INTELLIGENT ARLIGHT Релейный модуль TY-701-72-DRI-DRO-PS-IN (230V, 1x10A, TUYA Wi-Fi, 433Mhz) (IARL, IP20 Пластик, 3 года) | Релейный модуль для любых видов нагрузки AC 230V. Напряжение питания AC 100-240V, максимальный ток нагрузки 10А на канал, 1 канал. Максимальная выходная мощность 1000 Вт для LED ламп, 2200 Вт для резистивной нагрузки. Управление через WI-FI 2.4ГГц. Управление с помощью клавишных панелей RF 433кГц серии KINETIC. Клеммы Push-Switch для управления при помощи возвратных нажимных выключателей. Совместим с платформой TUYA. Поддерживается управление со смартфона через приложение INTELLIGENT ARLIGHT и ЯНДЕКС АЛИСА. Габариты 44x44x22.5 мм | 5905.36 | шт | 1
| 060831 | INTELLIGENT ARLIGHT Релейный модуль SMART-SWITCH-701-72-PS-IN (230V, 1x1.5A, TUYA Wi-Fi, 2.4G) (IARL, IP20 Пластик, 5 лет) | Релейный модуль (выключатель) для любых видов нагрузки AC 230V. Напряжение питания AC 100-240V, максимальный ток нагрузки 1.5А. Управление 2.4G+WiFi, интерфейс Tuya, поддерживается управление ЯНДЕКС АЛИСА, совместим с приложением INTELLIGENT ARLIGHT. Мощность указана для одиночных нагрузок (см. даташит). Поддерживает функцию Push-Switch. Габариты 52x52x26 мм. Совместим с пультами и панелями SMART. | 7541.1 | шт | 1
TUYA Комплекты [230V]
TUYA Датчики
| 052663 | INTELLIGENT ARLIGHT Датчик движения TY-SENS-701-14-12-IN White (230V, 5A, TUYA Wi-Fi, PIR) (IARL, IP20 Пластик, 2 года) | Встраиваемый инфракрасный датчик движения, совмещенный с датчиком освещенности. Дистанция срабатывания 1.5 - 3.5м. Угол обнаружения 360° (при потолочной установке), угол обзора 110°. Напряжение питания AC 110-240V. Настраиваемое время отключения (5 c – 60 мин), выбор дистанции срабатывания (1.7 м, 2.6 м, 3.5м), настройка освещенности (5 - 2000 люкс). Управление TUYA Wi-Fi, TUYA BLE (после конфигурирования в сети Wi-Fi). Совместим с приложением INTELLIGENT ARLIGHT и Smart Life от TUYA. Функционал в приложении: выбор режима управления нагрузкой (ручной, датчик), настройка времени отключения, дистанции срабатывания, освещенности. Максимальный ток: 5А. Максимальная мощность 1200 Вт (для резистивной нагрузки), 180 Вт (для светодиодных ламп и светильников). Установочный диаметр: 62мм. Габаритные размеры: (DxH) - 76х72 мм. | 3544.63 | шт | 1
| 052664 | INTELLIGENT ARLIGHT Датчик движения TY-SENS-701-14-12-SUF White (230V, 3.5A, TUYA Wi-Fi, PIR) (IARL, IP20 Пластик, 2 года) | Инфракрасный датчик движения накладного исполнения, совмещенный с датчиком освещенности. Дистанция срабатывания 1.5 - 3.5м. Угол обнаружения 360° (при потолочной установке), угол обзора 110°. Напряжение питания AC 110-240V. Настраиваемое время отключения (5 c – 60 мин), выбор дистанции срабатывания (1.7 м, 2.6 м, 3.5м), настройка освещенности (5 - 2000 люкс). Управление TUYA Wi-Fi, TUYA Bluetooth (после конфигурирования в сети Wi-Fi). Совместим с приложением INTELLIGENT ARLIGHT и Smart Life от TUYA. Функционал в приложении: выбор режима управления нагрузкой (ручной, датчик), настройка времени отключения, дистанции срабатывания, освещенности. Максимальный ток: 3.5А. Максимальная мощность 800 Вт (для резистивной нагрузки), 120 Вт (для светодиодных ламп и светильников). Габаритные размеры: (DxH) - 95х26 мм. | 3325.47 | шт | 1
TUYA Конвертеры
| 026175 | INTELLIGENT ARLIGHT Конвертер TY-804-BT-SUF (5V, WI-FI, BLE) (IARL, IP20 Пластик, 3 года) | Конвертер WIFI - Bluetooth Mesh для устройств серии TY-***. Обеспечивает защищенный удаленный доступ к системе, построенной на этих устройствах. Также служит для создания простейшей автоматизации ЕСЛИ - ТО, таймеров, сцен и сценариев. Питание 5вольт. Шнур USB-A - MicroUSB в комплекте. BLUETOOTH 4.0, WI-FI 2,4ГГц. Протокол BLE MESH (старый стандарт, подходит для 029032). | 2729.16 | шт | 1
| 029910 | INTELLIGENT ARLIGHT Конвертер TY-802-DALI-BLE-1-10-SUF (230V, 10A, DALI, 0-10V) (IARL, IP20 Пластик, 3 года) | Конвертер BLE(TUYA) в DALI / 0-10V. Входное напряжение 230В. Имеет встроенный источник питания шины DALI. Управлением по Bluetooth Mesh Low Energy v4.2 (SIG Mesh) Режим работы 0-10 / DALI адрес / DALI группы / DALI Broadcast Не рекомендуется установка более 1 конвертера на 1 шину DALI. | 5344.61 | шт | 1
| 031636 | INTELLIGENT ARLIGHT Конвертер TY-804-BT-SUF (5V, WI-FI, SIG) (IARL, Пластик) | Конвертер WIFI - Bluetooth (SIG) Mesh для устройств серии TY-***. Обеспечивает защищенный удаленный доступ к системе, построенной на этих устройствах. Также служит для создания простейшей автоматизации ЕСЛИ - ТО, таймеров, сцен и сценариев. Питание 5вольт. Шнур USB-A - MicroUSB в комплекте. BLUETOOTH 4.0, WI-FI 2,4ГГц. Протокол SIG MESH. Заменяется на 037434. | 3939.03 | шт | 1
| 037434 | INTELLIGENT ARLIGHT Конвертер SMART-BLE-801-62-SUF White (5V, TUYA Wi-Fi) (IARL, IP20 Пластик, 5 лет) | Конвертер WiFi (TUYA) сигнала в Bluetooth для устройств серии SMART. Питание/рабочее напряжение 5VDC, выходной сигнал Bluetooth, входной сигнал WiFi со смартфона или роутера. Корпус - белый PVC. Габариты 72х25 мм. Мобильное приложение SMART LIFE или Intelligent Arlight для iOS и Android. | 8044.35 | шт | 1
| 038156 | INTELLIGENT ARLIGHT Конвертер SMART-0-10V-302-72-SH-DRI-PD-SUF (230V, 2x20mA, TUYA Wi-Fi, 2.4G) (IARL, IP20 Пластик, 5 лет) | Конвертер Wi-Fi (TUYA) сигнала и RF сигнала серии SMART в сигнал 0/1-10V (выбор переключателем на корпусе). Управляется при помощи Яндекс.Алисы. Питание AC230V, выходной сигнал 0/1-10V, нагрузочная способность 20mA/канал, 2 канала, функция Push-DIM. Корпус - PVC. Габариты 175х45х27 мм. | 8376.01 | шт | 1
| 039309 | INTELLIGENT ARLIGHT Конвертер SMART-BLE-801-62-SUF Black (5V, TUYA Wi-Fi) (IARL, IP20 Пластик, 5 лет) | Конвертер WiFi (TUYA) сигнала в Bluetooth для устройств серии SMART. Питание/рабочее напряжение 5VDC, выходной сигнал Bluetooth, входной сигнал WiFi со смартфона или роутера. Корпус - чёрный PVC. Габариты 72х25 мм. Мобильное приложение SMART LIFE или Intelligent Arlight для iOS и Android. | 7239.92 | шт | 1
| 046468 | INTELLIGENT ARLIGHT Конвертер SMART-DALI-301-72-SH-IN (24V, TUYA Wi-Fi, 2.4G) (IARL, IP20 Пластик, 5 лет) | Конвертер Wi-Fi (TUYA) сигнала и RF сигнала серии SMART в DALI для DIM/MIX/RGB/RGBW/RGB-MIX источников света. Управляется при помощи Яндекс.Алисы. Питание DC24V, выходной сигнал DALI. Корпус - PVC. Габариты 52х52х27 мм. Совместим с пультами и панелями SMART. | 5925.15 | шт | 1
Серия ZIGBEE
Фото | Артикул | Наименование | Описание | Цена | Ед. изм. | Норма уп.
ZIGBEE Пульты
| 046530 | INTELLIGENT ARLIGHT Пульт SMART-ZB-801-22-1G-4SC Black (3V) (IARL, IP20 Пластик, 5 лет) | Кнопочный радиопульт ZigBee черного цвета для управления одноцветными (DIM) и мультибелыми (MIX) источниками света. 1 зона управления, 4 сцены, управление яркостью и цветовой температурой с помощью кнопок. Питание 3VDC (CR2032). Габариты 135x40x11 мм. Изготовлен из пластика с покрытием Soft Touch. Управляет устройствами ZigBee (поставляются отдельно). Настенный держатель пульта в комплекте. | 2658.24 | шт | 1
| 046531 | INTELLIGENT ARLIGHT Пульт SMART-ZB-801-22-1G-4SC White (3V) (IARL, IP20 Пластик, 5 лет) | Кнопочный радиопульт ZigBee белого цвета для управления одноцветными (DIM) и мультибелыми (MIX) источниками света. 1 зона управления, 4 сцены, управление яркостью и цветовой температурой с помощью кнопок. Питание 3VDC (CR2032). Габариты 135x40x11 мм. Изготовлен из пластика. Управляет устройствами ZigBee (поставляются отдельно). Настенный держатель пульта в комплекте. | 2658.24 | шт | 1
ZIGBEE Панели
| 048042 | INTELLIGENT ARLIGHT Кнопочная панель SMART-ZB-801-22-1G-4SC-MULTI-IN Black (230V) (IARL, IP20 Пластик, 5 лет) | 4-х кнопочная встраиваемая панель черного цвета для систем управления ZigBee. Возможность программирования до 4-х сцен. Напряжение питание 230В. Возможно управление из мобильного приложения Intelligent Arlight, при использовании конвертера Tuya/Zigbee. Габариты устройства 86x86x35.5 мм. | 2995.49 | шт | 1
| 055481 | INTELLIGENT ARLIGHT Кнопочная панель SMART-ZB-801-22-1G-4SC-MULTI-IN White (230V) (IARL, IP20 Пластик, 5 лет) | 4-х кнопочная встраиваемая панель белого цвета для систем управления ZigBee. Возможность программирования до 4-х сцен. Напряжение питание 230В. Возможно управление из мобильного приложения Intelligent Arlight, при использовании конвертера Tuya/Zigbee. Габариты устройства 86x86x35.5 мм. | 2995.49 | шт | 1
| 055482 | INTELLIGENT ARLIGHT Кнопочная панель SMART-ZB-801-22-1G-4SC-MULTI-IN Grey (230V) (IARL, IP20 Пластик, 5 лет) | 4-х кнопочная встраиваемая панель серого цвета для систем управления ZigBee. Возможность программирования до 4-х сцен. Напряжение питание 230В. Возможно управление из мобильного приложения Intelligent Arlight, при использовании конвертера Tuya/Zigbee. Габариты устройства 86x86x35.5 мм. | 2995.49 | шт | 1
| 055483 | INTELLIGENT ARLIGHT Кнопочная панель SMART-ZB-801-22-1G-4SC-MULTI-IN Silver (230V) (IARL, IP20 Пластик, 5 лет) | 4-х кнопочная встраиваемая панель серебристого цвета для систем управления ZigBee. Возможность программирования до 4-х сцен. Напряжение питание 230В. Возможно управление из мобильного приложения Intelligent Arlight, при использовании конвертера Tuya/Zigbee. Габариты устройства 86x86x35.5 мм. | 2995.49 | шт | 1
| 055484 | INTELLIGENT ARLIGHT Кнопочная панель SMART-ZB-801-22-1G-8SC-MULTI-IN Black (230V) (IARL, IP20 Пластик, 5 лет) | 8-кнопочная встраиваемая панель черного цвета для систем управления ZigBee. Возможность программирования до 8 сцен. Напряжение питание 230В. Возможно управление из мобильного приложения Intelligent Arlight, при использовании конвертера Tuya/Zigbee. Габариты устройства 86x86x35.5 мм. | 3142.13 | шт | 1
| 055485 | INTELLIGENT ARLIGHT Кнопочная панель SMART-ZB-801-22-1G-8SC-MULTI-IN White (230V) (IARL, IP20 Пластик, 5 лет) | 8-кнопочная встраиваемая панель белого цвета для систем управления ZigBee. Возможность программирования до 8 сцен. Напряжение питание 230В. Возможно управление из мобильного приложения Intelligent Arlight, при использовании конвертера Tuya/Zigbee. Габариты устройства 86x86x35.5 мм. | 3142.13 | шт | 1
| 055486 | INTELLIGENT ARLIGHT Кнопочная панель SMART-ZB-801-22-1G-8SC-MULTI-IN Grey (230V) (IARL, IP20 Пластик, 5 лет) | 8-кнопочная встраиваемая панель серого цвета для систем управления ZigBee. Возможность программирования до 8 сцен. Напряжение питание 230В. Возможно управление из мобильного приложения Intelligent Arlight, при использовании конвертера Tuya/Zigbee. Габариты устройства 86x86x35.5 мм. | 3142.13 | шт | 1
| 055487 | INTELLIGENT ARLIGHT Кнопочная панель SMART-ZB-801-22-1G-8SC-MULTI-IN Silver (230V) (IARL, IP20 Пластик, 5 лет) | 8-кнопочная встраиваемая панель серебристого цвета для систем управления ZigBee. Возможность программирования до 8 сцен. Напряжение питание 230В. Возможно управление из мобильного приложения Intelligent Arlight, при использовании конвертера Tuya/Zigbee. Габариты устройства 86x86x35.5 мм. | 3142.13 | шт | 1
ZIGBEE Диммеры CV [12-48V]
| 035310 | INTELLIGENT ARLIGHT Диммер SMART-PWM-102-72-MIX-PD-SUF (12-36V, 2x5A, ZB, 2.4G) (IARL, Контроллер) | 2-канальный многофункциональный контроллер для светодиодных DIM (1 канал) и MIX (2 канала) лент/модулей (ШИМ). Интерфейсы: 2.4G, TUYA, ZigBee. Совместимость: пульты и панели SMART, с приложениями INTELLIGENT ARLIGHT, Умный дом с Алисой, (через конвертер 037436/039310), прямое подключение к Салют! от Sber. Питание: 12–36V DC. Каналы/ток/мощность: 2 канала, макс. 5A/канал, макс. 120–360Вт, Push-Dim. Исполнение: винтовые клеммы, корпус PVC. Габариты: 114×38×20 мм. | 7834.37 | шт | 1
| 036115 | INTELLIGENT ARLIGHT Диммер SMART-PWM-105-72-RGB-MIX-SUF (12-24V, 5x3A, ZB, 2.4G) (IARL, Контроллер) | Многофункциональный 5-канальный контроллер для светодиодных лент и модулей DIM/MIX/RGB/RGBW/RGB-MIX (ШИМ). Интерфейсы: 2.4G, TUYA, ZigBee. Совместимость: пульты и панели SMART, с приложениями INTELLIGENT ARLIGHT, Умный дом с Алисой, Салют! от Sber (через конвертер 037436/039310). Питание: 12–24V DC. Каналы/ток/мощность: 5 каналов, макс. 3А/канал, макс. 180–360Вт. Исполнение: винтовые клеммы, корпус PVC. Габариты: 114×38×20 мм. | 4441.92 | шт | 1
| 037341 | INTELLIGENT ARLIGHT Диммер SMART-PWM-102-72-CDW-PD-SUF (12-36V, 2x5A, ZB, 2.4G) (IARL, Контроллер) | 2-канальный контроллер для светодиодных CDW лент, интерфейс TUYA (через Tuya ZigBee конвертеров 037436 или 039310), поддерживается управление ЯНДЕКС АЛИСА. Прямое подключение к Салют! от Sber. Питание/рабочее напряжение 12-36VDC, максимальный ток 5A на канал, 2 канала, максимальная мощность 120-360W. Винтовые клеммы. Корпус - PVC. Габариты 175x45x27 мм. Управляется пультами и панелями серии SMART (поставляются отдельно). | 5935.22 | шт | 1
| 037344 | INTELLIGENT ARLIGHT Диммер SMART-PWM-105-72-RGB-MIX-PD-SUF (12-48V, 5x6A, ZB, 2.4G) (IARL, Контроллер) | Многофункциональный 5-канальный диммер для светодиодных DIM (1 канал), MIX (2 канала), RGB (3 канала), RGBW (4 канала) и RGB-MIX (5 каналов) лент и модулей (ШИМ), интерфейс TUYA (через через конвертер сигнала Tuya ZigBee 037436 или 039310), поддерживается управление ЯНДЕКС АЛИСА. Питание/рабочее напряжение 12-48VDC, максимальный ток 6A на канал при напряжении (DC 12-24V) и 4А на канал при напряжении (DC 36-48V), 5 каналов, максимальная мощность 360-960W, функция Push-Dim. Винтовые клеммы. Корпус - PVC. Габариты 179x56x30 мм. Управляется пультами и панелями серии SMART (поставляются отдельно). | 10434.85 | шт | 1
| 046534 | INTELLIGENT ARLIGHT Диммер SMART-PWM-102-72-DIM-SUF (12-36V, 2x5A, ZB) (IARL, Пластик) | 2-канальный диммер для светодиодных DIM лент и модулей (ШИМ), интерфейс TUYA (при использовании соответствующего конвертера сигнала), поддерживается управление ЯНДЕКС АЛИСА. Прямое подключение к Салют! от Sber. Питание/рабочее напряжение 12-36VDC, максимальный ток 5A на канал, 2 параллельных канала, максимальная мощность 60-180W. Винтовые клеммы. Корпус - PVC. Габариты 114x38x20 мм. | 4279.28 | шт | 1
| 046535 | INTELLIGENT ARLIGHT Диммер SMART-PWM-102-72-MIX-SUF (12-36V, 2x5A, ZB) (IARL, Контроллер) | Многофункциональный 2-канальный контроллер для светодиодных MIX лент и модулей (ШИМ), интерфейс TUYA (при использовании соответствующего конвертера сигнала), поддерживается управление ЯНДЕКС АЛИСА. Прямое подключение к Салют! от Sber. Питание/рабочее напряжение 12-36VDC, максимальный ток 5A на канал, 2 канала, максимальная мощность 120-360W. Винтовые клеммы. Корпус - PVC. Габариты 114x38x20 мм. | 4345.11 | шт | 1
| 046536 | INTELLIGENT ARLIGHT Диммер SMART-PWM-102-72-RGB-SUF (12-24V, 3x4A, ZB) (IARL, Контроллер) | Многофункциональный 3-канальный диммер для светодиодных RGB лент и модулей (ШИМ), интерфейс TUYA (через конвертер сигнала Tuya ZigBee), поддерживается управление ЯНДЕКС АЛИСА. Питание/рабочее напряжение 12-24VDC, максимальный ток 4A на канал, 3 канала, максимальная мощность 144-288W. Винтовые клеммы. Корпус - PVC. Габариты 114x38x20 мм. | 4443.86 | шт | 1
| 046537 | INTELLIGENT ARLIGHT Диммер SMART-PWM-102-72-RGBW-SUF (12-24V, 4x3A, ZB) (IARL, Контроллер) | Многофункциональный 4-канальный контроллер для светодиодных RGBW лент и модулей (ШИМ), интерфейс TUYA (через конвертер сигнала Tuya ZigBee), поддерживается управление ЯНДЕКС АЛИСА. Питание/рабочее напряжение 12-24VDC, максимальный ток 3A на канал, 4 канала, максимальная мощность 144-288W. Винтовые клеммы. Корпус - PVC. Габариты 114x38x20 мм. | 4641.37 | шт | 1
| 046538 | INTELLIGENT ARLIGHT Диммер SMART-PWM-102-72-RGB-MIX-SUF (12-24V, 5x3A, ZB) (IARL, Контроллер) | Многофункциональный 5-канальный контроллер для светодиодных RGB-MIX лент и модулей (ШИМ), интерфейс TUYA (через конвертер сигнала Tuya ZigBee), поддерживается управление ЯНДЕКС АЛИСА. Питание/рабочее напряжение 12-24VDC, максимальный ток 3A на канал, 5 каналов, максимальная мощность 120-360W. Винтовые клеммы. Корпус - PVC. Габариты 114x38x20 мм. | 2986.28 | шт | 1
| 058220 | INTELLIGENT ARLIGHT Диммер SMART-PWM-101-72-DIM-PD-IN (12-48V, 1x9A, ZigBee, 2.4G) (IARL, IP20 Пластик, 5 лет) | Одноканальный диммер для светодиодных DIM лент и модулей (ШИМ), интерфейс TUYA Zigbee 3.0 (при использовании соответствующего конвертера сигнала), поддерживается управление ЯНДЕКС АЛИСА. Питание/рабочее напряжение 12-48VDC, максимальный ток 9A на канал при 12-24V и 6А при 36-48V, 1 канал, максимальная мощность 108-216W при 12-24V и 216-288W при 36-48V. Выбор частоты ШИМ (500Hz, 2kHz, 8kHz, 16kHz), выбор кривой диммирования (линейная, логарифмическая) с помощью DIP-переключателей. Функция плавного включения/выключения. Винтовые клеммы. Корпус - PVC. Клеммы Push-Dim. Установка в подрозетник. Габариты 52x52x26 мм. | 6716.42 | шт | 1
ZIGBEE Диммеры CC [12-48V]
| 038236 | INTELLIGENT ARLIGHT Диммер SMART-CC-205-62-SH-PD-SUF (12-48V, 5x150-500mA, ZB, 2.4G) (IARL, Контроллер) | 5-канальный диммер тока для DIM/MIX/RGB/RGBW/RGB-MIX источников света. Управление 2.4G+WiFi, интерфейс TUYA (через Tuya ZigBee конвертера), Push-Dim, совместим с приложением INTELLIGENT ARLIGHT. Питание 12-48VDC, выходное 3-45 VDC напряжение ,ток 150-500mA на канал, 5 каналов, максимальная мощность 2.25W-112.5W. Ток и тип источника света устанавливаются dip-переключателями. Габариты 179х56х30 мм. Управляется пультами и панелями серии SMART (поставляются отдельно). | 10503.68 | шт | 1
| 046539 | INTELLIGENT ARLIGHT Диммер SMART-CC-201-72-DIM-IN (48V, 1x150-500mA, Track, ZB) (IARL, IP20 Пластик, 5 лет) | Диммер для линейных светильников интерфейс TUYA (Zigbee 3.0), совместим с приложением INTELLIGENT ARLIGHT и пультами SMART ZigBee (при использовании ZigBee конвертера . Питание/рабочее напряжение 48VDC, максимальный ток 150-500mA, максимальная мощность 1.5-21W. Бескорпусной. Габариты 92x13.5x12.2 мм. | 1026.43 | шт | 1
| 046540 | INTELLIGENT ARLIGHT Диммер SMART-CC-201-72-DIM-IN (48V, 1x350-700mA, Track, ZB) (IARL, IP20 Пластик, 5 лет) | Диммер для линейных светильников интерфейс TUYA (Zigbee 3.0), совместим с приложением INTELLIGENT ARLIGHT и пультами SMART ZigBee (при использовании ZigBee конвертера . Питание/рабочее напряжение 48VDC, максимальный ток 350-700mA, максимальная мощность 3.5-29.4W. Бескорпусной. Габариты 92x13.5x12.2 мм. | 1026.43 | шт | 1
| 046541 | INTELLIGENT ARLIGHT Диммер SMART-CC-202-72-MIX-IN (48V, 2x150-500mA, Track, ZB) (IARL, Контроллер) | Диммер тока для линейных MIX-светильников интерфейс TUYA (Zigbee 3.0), совместим с приложением INTELLIGENT ARLIGHT и пультами SMART ZigBee (при использовании ZigBee конвертера). Питание/рабочее напряжение 48VDC, максимальный ток 150-500mA на канал, 2 канала, максимальная мощность 1.5-21W. Бескорпусной. Габариты 117x13.5x12.2 мм. | 1026.43 | шт | 1
| 046543 | INTELLIGENT ARLIGHT Диммер SMART-CC-202-72-MIX-IN (48V, 2x350-700mA, Track, ZB) (IARL, Контроллер) | Диммер для линейных MIX-светильников интерфейс TUYA (Zigbee 3.0), совместим с приложением INTELLIGENT ARLIGHT и пультами SMART ZigBee (при использовании ZigBee конвертера). Питание/рабочее напряжение 48VDC, максимальный ток 350-700mA на канал, 2 канала, максимальная мощность 3.5-29.4W. Бескорпусной. Габариты 117x13.5x12.2 мм. | 1026.43 | шт | 1
| 050857 | INTELLIGENT ARLIGHT Диммер SMART-CC-205-62-SH-PD-SUF (12-48V, 5x350-1200mA, ZB, 2.4G) (IARL, Контроллер) | 5-канальный диммер тока для DIM/MIX/RGB/RGBW/RGB-MIX источников света. Управление 2.4G+WiFi, интерфейс TUYA (через Tuya ZigBee конвертера), Push-Dim, совместим с приложением INTELLIGENT ARLIGHT. Питание 12-48VDC, выходное 3-45 VDC напряжение ,ток 350-1200mA на канал, 5 каналов, максимальная мощность 5.25W-270W. Ток и тип источника света устанавливаются dip-переключателями. Габариты 179х56х30 мм. Управляется пультами и панелями серии SMART (поставляются отдельно). | 10503.68 | шт | 1
ZIGBEE Диммеры 0/1-10V [230V]
| 037347 | INTELLIGENT ARLIGHT Диммер SMART-0-10V-301-72-DIM-PD-IN (230V, 1x20mA, ZB, 2.4G) (IARL, IP20 Пластик, 5 лет) | Диммер для одноцветных источников света (0/1-10V). Интерфейсы: 2.4G, TUYA, ZigBee, Push-Dim. Совместимость: пульты и панели SMART, с приложениями INTELLIGENT ARLIGHT, Умный дом с Алисой, (через конвертер 037436/039310), прямое подключение к Салют! от Sber. Питание: 100–240V AC. Каналы/ток/мощность: 1 канал, 20мА. Исполнение: DIP-переключатель (0-10V/1-10V), корпус PVC, монтаж в подрозетник. Габариты: 52×52×26 мм. | 7271.78 | шт | 1
ZIGBEE Релейные модули [230V]
| 035308 | INTELLIGENT ARLIGHT Релейный модуль SMART-SWITCH-701-72-PS-IN (230V, 1x1.5A, ZB, 2.4G) (IARL, Пластик) | Выключатель для любых видов нагрузки AC 230V. Напряжение питания AC 100-240V, максимальный ток нагрузки 1.5А. Управление 2.4G+WiFi, интерфейс Tuya (через Tuya ZigBee конвертер), поддерживается управление ЯНДЕКС АЛИСА, а также прямое подключение к Салют! от Sber. Совместим с приложением INTELLIGENT ARLIGHT. Поддерживает функцию Push-Switch. Габариты 52x52x26 мм. Совместим с пультами и панелями SMART. | 5868.86 | шт | 1
| 043299 | INTELLIGENT ARLIGHT Релейный модуль TY-702-72-WTI-WTO-PS-IN (230V, 2x5A, ZB, 433Mhz) (IARL, IP20 Пластик, 3 года) | Релейный модуль любых видов нагрузки AC 230V. Напряжение питания AC 100-240V, максимальный ток нагрузки 5А на канал, 2 канала. Максимальная выходная мощность 400Вт для LED ламп, 2300 Вт для резистивной нагрузки. Управление TUYA через Zigbee 3.0 (при использовании соответствующего конвертера сигнала). Прямое подключение к Салют! от Sber. Управление с помощью клавишных панелей RF 433кГц серии KINETIC, а также выключателями возвратного типа (функция Push-SWITCH). Совместим с платформой TUYA. Поддерживается управление со смартфона через приложение INTELLIGENT ARLIGHT, ЯНДЕКС АЛИСА и и Салют от СБЕР. Габариты 44x44x22.5 мм | 8436.23 | шт | 1
| 060237 | INTELLIGENT ARLIGHT Релейный модуль TY-701-72-DRI-DRO-PS-IN (230V, 1x10A, ZB, 433Mhz) (IARL, IP20 Пластик, 3 года) | Релейный модуль для любых видов нагрузки AC 230V. Напряжение питания AC 100-240V, максимальный ток нагрузки 10А на канал, 1 канал. Максимальная выходная мощность 350 ВА для LED ламп, 2300 Вт для резистивной нагрузки. Управление TUYA через Zigbee 3.0 (при использовании соответствующего конвертера сигнала). Прямое подключение к Салют! от Sber. Управление с помощью клавишных панелей RF 433кГц серии KINETIC, а также выключателями возвратного типа (функция Push-SWITCH). Совместим с платформой TUYA. Поддерживается управление со смартфона через приложение INTELLIGENT ARLIGHT, ЯНДЕКС АЛИСА и Салют от СБЕР. Габариты 44x44x22.5 мм | 8436.23 | шт | 1
ZIGBEE Конвертеры
| 037436 | Конвертер SMART-ZB-801-62-SUF White (12-24V, TUYA Wi-Fi) (IARL, IP20 Пластик, 5 лет) | Конвертер Wi-Fi сигнала в TUYA ZigBee и TUYA Bluetooth (Single & Mesh). Питание/рабочее напряжение 12 - 24 В DC, выходной сигнал по ZigBee 3.0, входной сигнал Wi-Fi 2,4 ГГц. Корпус - белый PVC. Габариты 72х25 мм. Мобильное приложение Smart Life или Intelligent Arlight для iOS и Android. | 9839.71 | шт | 1
| 039310 | Конвертер SMART-ZB-801-62-SUF Black (12-24V, TUYA Wi-Fi) (IARL, IP20 Пластик, 5 лет) | Конвертер Wi-Fi сигнала в TUYA ZigBee и TUYA Bluetooth (Single & Mesh). Питание/рабочее напряжение 12 - 24 В DC, выходной сигнал по ZigBee 3.0, входной сигнал Wi-Fi 2,4 ГГц. Корпус - черный PVC. Габариты 72х25 мм. Мобильное приложение Smart Life или Intelligent Arlight для iOS и Android. | 9839.71 | шт | 1
| 046469 | INTELLIGENT ARLIGHT Конвертер SMART-DALI-301-72-SH-IN (BUS/24V, ZB, 2.4G) (IARL, IP20 Пластик, 5 лет) | Конвертер ZigBee сигнала и RF сигнала серии SMART в DALI для DIM/MIX/RGB/RGBW/RGB-MIX источников света. Управляется при помощи Яндекс.Алисы с использованием Wi-FI/ZigBee конвертера. Питание DC24V, выходной сигнал DALI. Корпус - PVC. Габариты 52х52х27 мм. Совместим с пультами и панелями SMART. | 5865.9 | шт | 1
ZIGBEE Датчики
| 046491 | INTELLIGENT ARLIGHT Датчик движения SMART-ZB-1002-11-52-IN White (230V, 4A, MW, 2.4G) (IARL, IP20 Пластик, 5 лет) | Микроволновый датчик движения и освещенности. Высота установки не более 10 м. Угол обнаружения 360° (при подвесной инсталляции). Напряжение питания 230В, выходной сигнал ZigBee 3.0, 0/1-10V, 2.4G. Максимальный ток нагрузки 4А, потребляемая мощность не более 1.3Вт, частота 10.525GHz. Зона срабатывания 20х10м, время отключения 5-60 сек, реагирует на движение объектов со скоростью 0.5-3 м/сек. Габариты 95х95х40 мм, диаметр врезного отверстия 86мм. Поддерживается прямое подключение к Салют! от Sber. | 7185.73 | шт | 1
| 052618 | INTELLIGENT ARLIGHT Датчик температуры и влажности TY-ZB-801-08-72-SUF White (3V) (IARL, IP20 Пластик, 2 года) | Многофункциональный датчик температуры и влажности. Мониторинг состояния в реальном времени. Регистрируемая температура: -10...+45℃. Регистрируемая влажность: 0-95%. Питание от сменной батареи 3 В CR2450. Выходной сигнал: Zigbee 3.0. Используется как элемент для автоматизации умного дома, реализация сценариев доступна с помощью приложения INTELLIGENT ARLIGHT (при использовании соответствующего конвертера сигнала). Габаритные размеры: 40x40x13.3 мм | 1278.54 | шт | 1
| 052900 | INTELLIGENT ARLIGHT Датчик протечки TY-ZB-801-16-72-SUF White (3V, External sensor) (IARL, IP20 Пластик, 2 года) | Датчик протечки воды с выносным зондом на проводе. Мониторинг состояния, а также реализация сценариев доступны через приложение INTELLIGENT ARLIGHT (при использовании соответствующего конвертера сигнала). Напряжение питания 3В от сменной батареи CR2032. Выходной сигнал Zigbee 3.0. Длина провода 1м. Габариты 52.5×26.8×12.6 мм. | 2695.97 | шт | 1
| 052902 | INTELLIGENT ARLIGHT Датчик протечки TY-ZB-801-16-72-SUF White (3V) (IARL, IP54 Пластик, 2 года) | Датчик протечки воды. Мониторинг состояния, а также реализация сценариев доступны через приложение INTELLIGENT ARLIGHT (при использовании соответствующего конвертера сигнала). Степень защиты IP54. Напряжение питания 3В от сменной батареи CR2032. Выходной сигнал Zigbee 3.0. Габариты 48х48х13.5 мм. | 1769.19 | шт | 1
| 052908 | INTELLIGENT ARLIGHT Датчик движения TY-ZB-801-01-72-SUF White (4.5V, PIR) (IARL, IP20 Пластик, 2 года) | Инфракрасный датчик движения накладного исполнения. Высота установки не более 2 м. Угол обнаружения 110°, настраиваемая дистанция обнаружения. Материал - пластик. Напряжение питания 4,5 В от батареек 3xAAA. Выходной сигнал: TUYA Zigbee. Используется как элемент для автоматизации умного дома, реализация сценариев доступна с помощью приложения INTELLIGENT ARLIGHT (при использовании соответствующего конвертера сигнала). Габариты 65х65х30 мм. Элементы питания не входят в комплект поставки. Прямое подключение к Салют! от Sber. | 1823.71 | шт | 1
| 057971 | INTELLIGENT ARLIGHT Датчик открытия TY-ZB-801-09-72-SUF White (3V) (IARL, IP20 Пластик, 2 года) | Контактный датчик открытия. Используется для установки на дверь или окно для контроля состояния "открыто/закрыто". Контактное расстояние - не более 15мм. Материал - пластик. Питание 3 В от сменных батареек 2xAAA. Выходной сигнал: Zigbee 3.0. Используется как элемент для автоматизации умного дома, реализация сценариев доступна с помощью приложения INTELLIGENT ARLIGHT (при использовании соответствующего конвертера сигнала). Габаритные размеры датчика: 70x20,5x24,5 мм, размеры ответной части: 41х17,85х14,8 мм | 1660.16 | шт | 1
Серия COMFORT
Фото | Артикул | Наименование | Описание | Цена | Ед. изм. | Норма уп.
Комплекты DIM [12-24V]
| 021316 | Диммер VT-S08-1x25A (12-24V, ПДУ Стик 12кн, RF) (Arlight, IP20 Металл, 3 года) | 1-канальный диммер увеличенной мощности с RF радиопультом 12 кнопок. Питание 12-24VDC, макс.ток 1х25A, максимальная мощность 300-600W. Габариты 127x42x33 мм. | 6372.83 | шт | 1
| 023323 | Диммер VT-S18-3x8A (12-24V, ПДУ Стик 12кн, RF) (Arlight, IP40 Металл, 3 года) | 3-канальный диммер с радиопультом 12 кнопок. Питание 12-24VDC, макс.ток 3х8A, максимальная мощность 288-576W. Габариты диммера 91x88x24 мм, габариты пульта 150х40х20 мм. | 6254.33 | шт | 1
| 027150 | Диммер ARL-3022-OVAL-DIM Black (12-24V, 1x25A, ПДУ, RF) (Arlight, IP20 Металл, 2 года) | Диммер (овальный черный радиопульт с 5 кнопками и сенсорным кольцом). Управление яркостью с помощью сенсор. кольца, 12-24V, 300-600W, 25A/канал, 1 канал. Габариты диммера 127x41x32 мм, габариты пульта 114х56х23 мм. | 6581.74 | шт | 1
| 027156 | Диммер ARL-OVAL-DIM Black (12-24V, 3x10A, ПДУ Овал, RF, RJ45) (Arlight, IP20 Металл, 3 года) | Диммер (овальный черный радиопульт с 5 кнопками и сенсорным кольцом). Управление яркостью с помощью сенсор. кольца, 12-24V, 360-720W, 10A/канал, 3 параллельных канала. Габариты диммера 91x80x24 мм, габариты пульта 114х55х22 мм. | 6596.37 | шт | 1
| 035135 | Диммер ARL-SYNC-DIM Black (12-24V, 1x25A, ПДУ 14кн, RF, RJ45) (Arlight, IP20 Металл, 3 года) | 1-канальный диммер с радиопультом 14 кнопок. Питание 12-24VDC, макс.ток 1х25A, максимальная мощность 300-600W. Габариты диммера 127x42x32 мм, габариты пульта 85х51х6 мм. Синхронизация между несколькими контроллерами при подключении сетевым кабелем через разъем RJ45 (расстояние до 80 метров). | 4972.87 | шт | 1
Комплекты MIX [12-24V]
| 027155 | Контроллер ARL-4022-OVAL-MIX Black (12-24V, 2x10A, ПДУ, RF) (Arlight, IP20 Металл, 3 года) | 2-канальный MIX контроллер с радиопультом черного цвета. Управление с помощью кнопок и сенсорного кольца. Питание 12-24VDC, макс.ток 2х10A, максимальная мощность 240-480W. Габариты контроллера 91х88х24 мм, габариты пульта 114х56х23 мм. | 6786.99 | шт | 1
Комплекты RGB [12-24V]
| 027157 | Контроллер ARL-OVAL-RGB Black (12-24V, 3x10A, ПДУ Овал, RF, RJ45) (Arlight, IP20 Металл, 3 года) | 3-канальный RGB контроллер с радиопультом черного цвета. Управление с помощью кнопок и сенсорного кольца. Питание 12-24VDC, макс.ток 3х10A, максимальная мощность 360-720W. Габариты контроллера 91х88х24 мм, габариты пульта 114х56х23 мм. | 6665.79 | шт | 1
Комплекты RGBW [12-24V]
| 021317 | Контроллер VT-S07-4x6A (12-24V, ПДУ 24 кн, RF) (Arlight, IP20 Металл, 3 года) | RGBW-контроллер с RF радиопультом 24 кнопки, регулировка скорости, яркости. Питание 12-24VDC, макс.ток 4х6A, мощность 288-576W. Металлический корпус, мощные винтовые клеммы. Габариты 91х88х24 мм. | 3286.36 | шт | 1
| 023322 | Контроллер VT-S17-4x6A (12-24V, ПДУ Овал, RF) (Arlight, IP20 Металл, 3 года) | 4-канальный RGBW контроллер с сенсорным радиопультом Овал черного цвета. Питание 12-24VDC, макс.ток 4х6A, максимальная мощность 288-576W. Габариты контроллера 91х88х24 мм. | 7003.2 | шт | 1
| 032358 | Контроллер ARL-4022-RGBW White (5-24V, 4x4A, ПДУ 24кн, RF) (Arlight, IP20 Пластик, 3 года) | Контроллер для светодиодной RGB/RGBW ленты (ШИМ). Напряжение питания DC 5-24V, частота радиосвязи пульта и контроллера 433.92Mhz. Два варианта подключения - 3 канала: 5А на канал, максимальная мощность 180W-360W ; 4 канала: 4А на канал, максимальная мощность 192W-384W. Частота ШИМ 1.95KHz. Габариты 70х40х20 мм. | 4398.98 | шт | 1
| 032850 | Контроллер ARL-OVAL-RGBW Black (5-24V, 4x4A, ПДУ Овал, RF) (Arlight, IP20 Пластик, 3 года) | Контроллер для светодиодной RGB/RGBW ленты (ШИМ) с пультом с сенсорным кольцом. Напряжение питания DC 5-24V, частота радиосвязи пульта и контроллера 433.92Mhz. Два варианта подключения - 3 канала: 5А на канал, максимальная мощность 180W-360W ; 4 канала: 4А на канал, максимальная мощность 192W-384W. Частота ШИМ 1.95KHz. Габариты контроллера 70х40х20 мм. | 6134.63 | шт | 1
Комплекты MINI [5-24V]
Диммеры Rotary [12-24V]
Серия SIRIUS [2.4G, TUYA]
| 027151 | Контроллер ARL-4022-SIRIUS-RGBW (12-24V, 4x6A, 2.4G) (Arlight, IP20 Пластик, 3 года) | Контроллер для светодиодной ленты (ШИМ). 4 в 1, подходит для DIM/MIX/RGB/RGBW лент. Питание/рабочее напряжение 12-24VDC, максимальный ток 6A на канал, 4 канала, максимальная мощность 288-576W. Винтовые клеммы. Корпус - PVC. Габариты 162х54х25 мм. Совместимые пульты см. в сопутствующих товарах. | 4114.69 | шт | 1
| 029928 | Диммер ARL-SIRIUS-DIM (12-24V, 1x25A, 2.4G) (Arlight, IP20 Металл, 3 года) | Миниатюрный диммер SIRIUS для одноцветной светодиодной ленты (ШИМ). Питание/рабочее напряжение 12-24VDC, максимальный ток 25A, 1 канал, максимальная мощность 300-600W. Корпус - металл чёрного цвета. Поддерживает диммирование роторным вращателем на корпусе. Изменяемая частота ШИМ (PWM) от 500Hz до 15.6KHz. Габариты 103х40х24 мм. Связь с пультом по радиосигналу 2.4G. Совместимые пульты см. в сопутствующих товарах. | 4524.66 | шт | 1
| 032351 | Контроллер ARL-SIRIUS-RGBW-SUF (12-24V, 4x4A, 2.4G) (Arlight, IP20 Пластик, 3 года) | Контроллер для светодиодной ленты (ШИМ). 4 в 1, подходит для DIM/MIX/RGB/RGBW лент. Питание/рабочее напряжение 12-24VDC, максимальный ток 4A на канал, 4 канала, максимальная мощность 192-384W. Винтовые клеммы. Корпус - PVC. Габариты 70х40х20 мм. Список совместимых пультов в разделе "Совместимые". | 3555.09 | шт | 1
| 032353 | Контроллер-усилитель ARL-SIRIUS-TRANSMITTER-30M-IN (230V, 2.4G) (Arlight, IP20 Пластик, 3 года) | Беспроводной приёмо-передатчик радиосигнала 2.4G для расширения дальности приема сигнала диммеров и контроллеров серии SIRIUS. Установка в подрозетник. Напряжение питания AC 90-265V, потребляемая мощность не более 2Вт, частота радиосигнала 2400Гц, дальность приема сигнала до 30 метров. Габариты 51х52х25 мм. | 59.85 | шт | 1
| 032361 | Диммер ARL-SIRIUS-DIM-SUF (12-24V, 4x4A, 2.4G) (Arlight, Контроллер) | Контроллер для светодиодной DIM/MIX/RGB/RGBW ленты (ШИМ). Питание/рабочее напряжение 12-24VDC, максимальный ток 4A на канал, 4 канала, максимальная мощность 192-384W. Винтовые клеммы. Корпус - PVC. Габариты 70х40х20 мм. Список совместимых пультов в разделе "Совместимые". | 1735.95 | шт | 1
| 060801 | INTELLIGENT ARLIGHT Диммер TY-SIRIUS-101-83-DIM (12-24V, 1x20A, ZB, 2.4G) (IARL, IP20 Металл, 3 года) | Одноканальный диммер для одноцветных (DIM) светодиодных лент. Питание/рабочее напряжение 12-24VDC. Настраиваемая частота ШИМ: 0.5kHz, 1kHz, 2kHz, 4kHz, 7.8kHz, 15.6kHz. Максимальный ток: 20A при частоте ШИМ 0.5-2kHz; 12А при 4kHz и 7,8kHz; 8А при 15,6kHz. Максимальная мощность 240-480W при частоте ШИМ 0.5-2kHz; 144-288W при 4kHz и 7,8kHz; 96-192W при 15,6kHz. Интерфейс TUYA Zigbee 3.0 при использовании конвертера ZigBee-WiFi, поддерживается управление ЯНДЕКС АЛИСА. Управляется радиопультами 2.4G серии SIRIUS. Корпус - металл. Габаритные размеры: 107х40х25 мм. | 6609.74 | шт | 1
Лестничные контроллеры
Аудиоконтроллеры [12-24V]
| 034726 | Аудиоконтроллер ARL-SOUND-RGB/RGBW (12-24V, 4x4A, RF ПДУ 24кн) (Arlight, IP20 Пластик, 3 года) | RGBW-АУДИО-контроллер с RF ДУ (24 кнопки), рег-ка яркости, цветности, скорости, 3 аудиорежима. Вход аудио из внешнего микрофона, регулировка усиления. Выход 12-24V 192-384W, 4х4A. Габариты контроллера 72х42х20 мм. Габариты пульта 48x82x5 мм. Вместо 023319. | 4826.61 | шт | 1
Панели настенные [12-24V]
| 029930 | Панель ARL-2022-DIM (12-24V, 4x4A, Sens) (Arlight, IP20 Пластик, 3 года) | Встраиваемая сенсорная панель (Европейский стандарт) для управления одноцветными светодиодными лентами, цвет белый. 4 параллельных канала, питание DC 12-24V, ток нагрузки 4x4A, мощность нагрузки 192-384W. Габариты 86х86х33 мм. | 2071.11 | шт | 1
| 029931 | Панель ARL-2022-RGB (12-24V, 3x4A, Sens) (Arlight, IP20 Пластик, 3 года) | Встраиваемая сенсорная панель (Европейский стандарт) для управления RGB светодиодными лентами, цвет белый. 3 канала, питание DC 12-24V, ток нагрузки 3x4A, мощность нагрузки 144-288W. Габариты 89х89х40 мм. | 2071.11 | шт | 1
| 032359 | Панель ARL-2022-MIX (12-24V, 4x4A, Sens) (Arlight, IP20 Пластик, 3 года) | Встраиваемая сенсорная панель (Европейский стандарт) для управления MIX светодиодными лентами, цвет белый. 4 канала (2 пары параллельных каналов), питание DC 12-24V, ток нагрузки 4x4A, мощность нагрузки 192-384W. Габариты 86х86х33 мм. | 1431.31 | шт | 1
| 032360 | Панель ARL-2022-RGBW (12-24V, 4x4A, Sens) (Arlight, IP20 Пластик, 3 года) | Встраиваемая сенсорная панель (Европейский стандарт) для управления RGBW светодиодными лентами, цвет белый. 4 канала, питание DC 12-24V, ток нагрузки 4x4A, мощность нагрузки 192-384W. Габариты 89х89х40 мм. | 2071.11 | шт | 1
Усилители [5-24V]
| 027140 | Усилитель ARL-5022-RGB (12-24V, 3x10A, 360-720W) (Arlight, IP20 Металл, 3 года) | 3-х канальный RGB усилитель для контроллеров (12-24VDC). Питание 12-24VDC. 3 канала, ток нагрузки 3x10A, мощность нагрузки 360-720W. Размер 91x88x24 мм. | 3959.48 | шт | 1
| 027141 | Усилитель ARL-5022-RGBW (12-24V, 4x8A, 384-768W) (Arlight, IP20 Металл, 3 года) | 4-х канальный RGBW усилитель для контроллеров (12-24VDC). Питание 12-24VDC. 4 канала, ток нагрузки 4x8A, мощность нагрузки 384-768W. Размер 94x92x26 мм. | 3844.3 | шт | 1
| 027142 | Усилитель ARL-5022-DIM (12-24V, 1x25A, 300-600W) (Arlight, IP20 Металл, 3 года) | Одноканальный DIM усилитель для диммеров (12-24VDC). Питание 12-24VDC. 1 канал, ток нагрузки 1x25A, мощность нагрузки 300-600W. Размер 127х41х32 мм. | 3366.56 | шт | 1
Коннекторы [разъемы]
| 020775 | Коннектор питания J5.5-2.1mm-M-10cm (Arlight, -) | гнездо (M (Mor) - "мама") для подключения одноцветной светодиодной ленты к адаптеру питания с коаксиальным коннектором 5,5х2,1 мм, длина кабеля 10 см. Максимальный ток 3А, напряжение до 50В. | 42.49 | шт | 10
Диммеры, выключатели [датчик]
Фото | Артикул | Наименование | Описание | Цена | Ед. изм. | Норма уп.
Диммеры, выключатели с датчиком
| 014047 | Диммер SR-2005 (12-36V, 96-288W, IR-Sensor) (Arlight, -) | Диммер с внешним сенсором (сенсор черный в комплекте). Питание/рабочее напряжение блока управления DC 12-36 В, максимальный ток 8 A на канал, 1 канал, максимальная мощность 96-288 Вт. Расстояние срабатывания от 1 до 6 см. Диммирование при закрытии датчика рукой в течение 16 сек. Габаритные размеры блока управления (L×W×H) 95×37×20 мм, длина кабеля 1.5 м. | 4301.66 | шт | 1
| 018052 | Диммер SR-2901 (12-24V, 36-72W, без сенсора) (Arlight, -) | Диммер с внешним сенсором (сенсор в комплект не входит). Питание/рабочее напряжение DC 12-24 В, максимальный ток 3 А на канал, 1 канал, максимальная мощность 36-72 Вт. Идеален для вставки в алюминиевый профиль. Можно подключить внешние сенсоры: 018352, 018353, 018354, 018355, 020233, 020234, 020094. | 1629.42 | шт | 1
| 018352 | ИК-датчик SR-Door-Switch-Silver-S (Arlight, -) | Бесконтактный ИК-датчик для светодиодной ленты. Датчик открыт — «вкл», закрыт — «выкл», расстояние срабатывания 1-6 см. Работает совместно с диммером SR-2901 (приобретается отдельно). Габаритные размеры датчика (L×W×H) 20×20×20 мм, диаметр посадочного отверстия 18 мм. Напряжение питания 5 В. | 2046.87 | шт | 1
| 018353 | ИК-датчик SR-Door-Switch-Silver-R (Arlight, -) | Бесконтактный ИК-датчик для светодиодной ленты. Датчик открыт — «вкл», закрыт — «выкл», расстояние срабатывания 1-6 см. Работает совместно с диммером SR-2901 (приобретается отдельно). Габаритные размеры датчика (D×H) Ø20×20 мм, диаметр посадочного отверстия 18 мм. Напряжение питания 5 В. | 2046.87 | шт | 1
| 018354 | ИК-датчик SR-Hand-Switch-Silver-R (Arlight, -) | Бесконтактный ИК датчик для светодиодной ленты. Срабатывание от руки, чередование "вкл"/"выкл", расстояние срабатывания 1-6 см. Работает совместно с диммером SR-2901 (приобретается отдельно). Габаритные размеры датчика (D×H) Ø20×20 мм, диаметр посадочного отверстия 18 мм. Напряжение питания 5 В. | 2046.87 | шт | 1
| 018355 | ИК-датчик SR-Hand-Switch-Silver-S (Arlight, -) | Бесконтактный ИК датчик для светодиодной ленты. Срабатывание от руки, чередование "вкл"/"выкл", расстояние срабатывания 1-6 см. Работает совместно с диммером SR-2901 (приобретается отдельно). Габаритные размеры датчика (L×W×H) 20×20×20 мм, диаметр посадочного отверстия 18 мм. Напряжение питания 5 В. | 2046.87 | шт | 1
| 020206 | ИК-датчик SR-8001A Silver (220V, 500W, IR-Sensor) (Arlight, -) | Бесконтактный ИК-выключатель ламп и освещения 220 В (серебристый сенсор в комплекте). Срабатывание от руки, поднесение руки — «вкл», повторное поднесение руки — «выкл», расстояние срабатывания 1-6 см. Макс. мощность 500 Вт, AC 100-240 В. Габаритные размеры: блок 82×33×20 мм, датчик 20×20 мм, посадочное отверстие 18 мм, кабель 1.5 м. | 3124.17 | шт | 1
| 020207 | ИК-датчик SR-8001A Black (220V, 500W, IR-Sensor) (Arlight, -) | Бесконтактный ИК-выключатель ламп и освещения 220 В (черный сенсор в комплекте). Срабатывание от руки, поднесение руки — «вкл», повторное поднесение руки — «выкл», расстояние срабатывания 1-6 см. Макс. мощность 500 Вт, AC 100-240 В. Габаритные размеры: блок 82×33×20 мм, датчик 20×20 мм, посадочное отверстие 18 мм, кабель 1.5 м. | 3124.17 | шт | 1
| 020208 | ИК-датчик SR-8001B Silver (220V, 500W, IR-Sensor) (Arlight, -) | Бесконтактный ИК-выключатель ламп и освещения 220 В (серебристый сенсор в комплекте). Для дверей, расстояние от 1 до 6 см, датчик открыт — «вкл», закрыт — «выкл». Макс. мощность 500 Вт, AC 100-240 В. Габаритные размеры: блок 82×33×20 мм, датчик 20×20 мм, посадочное отверстие 18 мм, кабель 1.5 м. | 3124.17 | шт | 1
| 020211 | Диммер SR-2005 Silver-R (12-36V, 96-288W, IR-Sensor) (Arlight, -) | Диммер с внешним сенсором (сенсор серебристый в комплекте). Питание/рабочее напряжение блока управления DC 12-36 В, максимальный ток 8 A на канал, 1 канал, максимальная мощность 96-288 Вт. Расстояние срабатывания от 1 до 6 см. Диммирование при закрытии датчика рукой в течение 16 сек. Габаритные размеры блока управления (L×W×H) 95×37×20 мм, длина кабеля 1.5 м. | 4301.66 | шт | 1
| 020233 | ИК-датчик SR-Hand-DIM Silver-R (Arlight, -) | Бесконтактный ИК-датчик для светодиодной ленты. Диммирование при закрытии датчика рукой. Работает совместно с диммером SR-2901 (приобретается отдельно). Габаритные размеры датчика (D×H) Ø20×20 мм, диаметр посадочного отверстия 18 мм. Напряжение питания 5 В. | 2046.87 | шт | 1
| 020234 | ИК-датчик SR-Hand-DIM Silver-S (Arlight, -) | Бесконтактный ИК-датчик для светодиодной ленты. Диммирование при закрытии датчика рукой. Работает совместно с диммером SR-2901 (приобретается отдельно). Габаритные размеры датчика (L×W×H) 20×20×20 мм, диаметр посадочного отверстия 18 мм. Напряжение питания 5 В. | 2046.87 | шт | 1
| 020866 | Датчик SR-8004-DC black (12-36V, 96-288W, PIR-Sensor) (Arlight, -) | ИК-выключатель, реагирует на движение, расстояние срабатывания до 3 м (время отключения 50с), для светодиодных лент. В комплекте - черный накладной датчик движения и блок управления 12/24/36V, 96/192/288 W. Размер блока управления 95х37х20 мм, длина кабеля 1м. | 4955.58 | шт | 1
| 020956 | ИК-сплиттер SR-Door-Switch White (Arlight, -) | Сплиттер для подключения до 4-х ИК-датчиков к одному блоку управления (4 входа, 1 выход. Работает совместно с диммерами SR-2901, SR-8001B, SR-8001BDC (отдельно). Размер 51х30х16 мм, кабель 1,5м | 2693.25 | шт | 1
| 046120 | Диммер SR-NAVE-RECESSED-R18-BK (12-24V, 48-96W, M-FC) (Arlight, IP20 Пластик, 2 года) | Питание/рабочее напряжение DC 12-24 В, максимальный ток 4 А на канал, 1 канал, максимальная мощность 48-96 Вт. реагирует на прикосновение к кнопке, короткое нажатие - вкл/выкл, долгое нажатие диммирует яркость. Функция памяти последней настройки. Длина кабеля 1 м. Диаметр 22 мм, высота 16,5мм. Цвет черный. Диаметр врезного отверстия 18 мм. | 1594.4 | шт | 1
| 046121 | Диммер SR-NAVE-RECESSED-R18-WH (12-24V, 48-96W, M-FC) (Arlight, IP20 Пластик, 2 года) | Питание/рабочее напряжение DC 12-24 В, максимальный ток 4 А на канал, 1 канал, максимальная мощность 48-96 Вт. реагирует на прикосновение к кнопке, короткое нажатие - вкл/выкл, долгое нажатие диммирует яркость, запоминает последнее состояние. Длина кабеля 1м. Диаметр 22 мм, высота 16,5мм. Цвет белый. Диаметр врезного отверстия 18 мм. | 1594.4 | шт | 1
| 046131 | Диммер SR-NAVE-RECESSED-R18-SL (12-24V, 48-96W, M-FC) (Arlight, IP20 Пластик, 2 года) | Питание/рабочее напряжение DC 12-24 В, максимальный ток 4 А на канал, 1 канал, максимальная мощность 48-96 Вт. реагирует на прикосновение к кнопке, короткое нажатие - вкл/выкл, долгое нажатие диммирует яркость, запоминает последнюю настройку. Длина кабеля 1 м. Диаметр 22 мм, высота 16,5мм. Цвет серебристый. Диаметр врезного отверстия 18 мм. | 1863.73 | шт | 1
| 046134 | Диммер SR-NAVE-R24-2CH-BK (12-24V, 96-192W, DIM-CCT) (Arlight, IP65 Пластик, 2 года) | Питание/рабочее напряжение DC 12-24 В, максимальный ток 4 A на канал, 2 канала, максимальная мощность 96-192 Вт. Реагирует на нажатие на кнопку, короткое нажатие - вкл/выкл, двойное нажатие - переключение между режимами диммирования /выбора цветовой температуры, вращение кнопки - диммирование или регулировка цвета. Функция памяти последней настройки. Диаметр врезного отверстия 10 мм, глубина не более 5 мм. Длина кабеля 300 мм, IP65. Цвет черный. | 4266.11 | шт | 1
| 046143 | Диммер SR-NAVE-R24-3CH-BK (12-24V, 108-216W, RGB) (Arlight, IP65 Пластик, 2 года) | Питание/рабочее напряжение DC 12-24 В, максимальный ток 3 А на канал, 3 канала, максимальная мощность 108-216 Вт. Реагирует на нажатие на кнопку, короткое нажатие - вкл/выкл, вращение кнопки - диммирование или изменение цв.температуры, двойное нажатие - переключение между режимами диммирования /смена цв.температуры, тройное нажатие - изменение RGB цветов. Диаметр врезного отверстия 10 мм, глубина не более 5 мм. Длина кабеля 300 мм, IP65. Функция памяти последней настройки. Цвет черный. | 4228.88 | шт | 1
| 046144 | Диммер SR-NAVE-R24-BK (12-24V, 48-96W, M-FC) (Arlight, IP65 Пластик, 2 года) | Питание/рабочее напряжение DC 12-24 В, максимальный ток 4 А на канал, 1 канал, максимальная мощность 48-96 Вт. Реагирует на нажатие на кнопку, короткое нажатие - вкл/выкл, вращение кнопки - диммирование. Функция памяти последней настройки. Диаметр врезного отверстия 10 мм, глубина не более 5 мм. Длина кабеля 300 мм, IP65. | 4217.63 | шт | 1
диммеры с датчиком [12-36V]
| 018105 | Диммер LN-200 (12-24V, 72-144W, Touch) (Arlight, -) | Сенсорный диммер для лент 12-24В. Цвет - серебристый. Питание/рабочее напряжение DC 12-24 В, максимальный ток 6 A на канал, 1 канал, максимальная мощность 72-144 Вт. Диммирование при прикосновении рукой, короткое нажатие - «вкл»/«выкл». Габаритные размеры: 39х31х9 мм. | 1439.81 | шт | 1
| 029109(2) | Микродиммер SR-IRIS-IRH-DIM (12-24V, 1x5A, 30x13mm) (Arlight, Открытый) | Активный ИК-диммер, встраиваемый в профиль, реагирует на движение. При улавливании движения - плавное включение и выключение света. При длительном удержании руки над ИК-датчиком - плавное изменение яркости свечения. Зона срабатывания 60мм. Требуется вырез в экране профиля для работы датчика. Для профилей с внутренней высотой 10мм. 12-24V, 5A. Размер 30x13x8мм. Есть функция памяти последнего состояния. | 980.46 | шт | 1
| 036159 | Сенсорный диммер SR-RULE-DIM-SENS (12-24V, 1x8A, 55x10mm) (Arlight, Открытый) | Сенсорный (бесконтактный) диммер для монохромной светодиодной ленты (ШИМ), встраиваемый в алюминиевый профиль. Питание/рабочее напряжение 12-24VDC, максимальный ток 8A на канал, 1 канал, максимальная мощность 96-192W. Габариты 55x10x4.5 мм. Расстояние установки от профиля до экрана 7-50 мм (расстояние срабатывания без экрана до 15 см). Включение/выключение и диммирование происходят без прикосновения рукой. Диапазон диммирования 3-100 %. Имеется функция памяти. | 2270.4 | шт | 1
| 036179 | Диммер SR-PRIME-IN-R21-SL (12-24V, 48-96W, TOUCH) (Arlight, Открытый) | Врезной сенсорный диммер для лент 12-24 В. Цвет - серебристый. Питание/рабочее напряжение DC 12-24 В, максимальный ток 4 A на канал, 1 канал, максимальная мощность 48-96 Вт. Диммирование при прикосновении рукой, короткое нажатие - «вкл»/«выкл», имеется функция памяти последней настройки. Габаритные размеры: Ø 21 х 15 мм, врезное отверстие: Ø 18 х 15 мм, кабель 1 м. Цвет свечения индикатора - синий. Функция памяти последней настройки работает ТОЛЬКО при питании датчика. При включении питания нагрузка по умолчанию выключена. | 1957.32 | шт | 1
| 036205 | Сенсорный диммер SR-RULE-DIM-TOUCH (12-24V, 1x8A, 46x8mm) (Arlight, Открытый) | Диммер для монохромной светодиодной ленты (ШИМ), встраиваемый в алюминиевый профиль (высота профиля от 12 мм до 20 мм). Питание/рабочее напряжение 12-24 VDC, максимальный ток 8A на канал, 1 канал, максимальная мощность 96-192W. Габариты 46x8x21 мм, высота пружины 21 мм. Включение/выключение и диммирование происходят через сенсор прикосновения. Диапазон диммирования 2-100%. | 1307.28 | шт | 1
| 039749 | Диммер SR-PRIME-UP-40x40-WH (12-24V, 48-96W, TOUCH) (Arlight, Открытый) | Накладной сенсорный диммер для лент 12-24 В для столешницы (материал дерево или стекло) или зеркал толщиной до 28 мм. Цвет - белый. Питание/рабочее напряжение DC 12-24 В, максимальный ток 4 A на канал, 1 канал, максимальная мощность 48-96 Вт. Диммирование при прикосновении рукой, короткое нажатие - «вкл»/«выкл», имеется функция памяти. Длина проводов 50 см. | 2412.73 | шт | 1
| 046145 | Диммер SR-PRIME-MIRROR-R35-BK (12-24V, 48-96W, PROXIMITY SENSOR) (Arlight, IP20 Пластик, 2 года) | Накладной сенсорный диммер для лент 12-24 В для зеркал. Цвет - черный. Питание/рабочее напряжение DC 12-24 В, максимальный ток 4 A на канал, 1 канал, максимальная мощность 48-96 Вт. Диммирование при удержании руки над датчиком в течении 1 секуды, движение рукой на расстоянии ближе 10 см от датчика - «вкл»/«выкл», имеется функция памяти. Длина проводов 1 м. Габаритные размеры ДxВ: 35 х 9 мм. Толщина стекла не ограничена. | 3975.24 | шт | 1
| 046146 | Диммер SR-PRIME-MIRROR-S29x26-BK (12-24V, 48-96W, TOUCH) (Arlight, IP20 Пластик, 2 года) | Накладной сенсорный диммер для лент 12-24 В для зеркал. Цвет - черный. Питание/рабочее напряжение DC 12-24 В, максимальный ток 4 A на канал, 1 канал, максимальная мощность 48-96 Вт. Диммирование при длительном нажатии рукой, короткое нажатие - «вкл»/«выкл», имеется функция памяти. Длина проводов 1 м. Габаритные размеры ДxШхВ: 26.5 х 29 х 8 мм. толщина стекла не ограничена. | 1963.38 | шт | 1
| 047159 | Сенсорный диммер SR-RULE-DIM-CPCT (12-24V, 1x3A, 55x10mm) (Arlight, Открытый) | Сенсорный (емкостной) диммер для светодиодной ленты (ШИМ), встраиваемый в алюминиевый профиль. Питание/рабочее напряжение 12-24VDC, максимальный ток 3A на канал, 1 канал, максимальная мощность 36-72W. Габариты 55x10x4,5 мм. Диммировать можно в любом месте профиля. Включение/выключение и диммирование происходят прикосновения рукой в любом месте профиля. Диапазон диммирования 10-100 %. Имеется функция сохранения текущих настроек при выключении питания. Рекомендуемая длина подключения монолитного профиля до 5м. При использовании 2-ух профилей требуется жесткое электрическое соединение между ними. Корректно работает с анодированным профилем и профилем без покраски. С крашенным профилем наблюдается некорректная работа. | 1485.54 | шт | 1
выключатели, датчики [12-36V]
| 020227 | ИК-датчик SR2-Hand Round (12V, 20W, IR-Sensor) (Arlight, -) | Сенсорный выключатель для светодиодной ленты 12 В. Питание/рабочее напряжение DC 12 В, максимальный ток 1.6 A на канал, 1 канал, максимальная мощность 20 Вт. Срабатывание от руки, расстояние до 5 см, датчик открыт — «вкл», закрыт — «выкл». Габаритные размеры: датчик 16×65×65 мм, кабель 2 м. | 1350.81 | шт | 1
| 020229 | Датчик SR2-Motion Round (12V, 20W, PIR Sensor) (Arlight, -) | ИК-выключатель для светодиодной ленты 12 В. Питание/рабочее напряжение DC 12 В, максимальный ток 1.6 A на канал, 1 канал, максимальная мощность 20 Вт. Датчик движения, расстояние срабатывания 1-3 м. Габаритные размеры: датчик 16×61×65 мм, кабель 2 м. | 1350.81 | шт | 1
| 029110 | ИК-выключатель SR-IRIS-IRH (12-24V, 1x5A, 40x11mm) (Arlight, Открытый) | Пассивный ИК-выключатель, встраиваемый в профиль, реагирует на движение. При улавливании движения - плавное включение и выключение света. При пропадании движения - отключение света через ~2мин. Зона срабатывания 1,5-2м. Требуется вырез в экране профиля для работы датчика. Длина кабеля 60мм. Для профилей с внутренней высотой (пов. профиля - пов. экрана) от 5 до 50 мм. 12-24V, 5A. Размер платы 40x11x12 мм, размер датчика: D12х10 мм. | 1025.02 | шт | 1
| 036162 | ИК-выключатель SR-RULE-MOTION (12-24V, 1x2.5A, 55x10mm) (Arlight, Открытый) | ИК-выключатель, встраиваемый в профиль, реагирует на движение. При улавливании движения - включение и выключение света. При пропадании движения - отключение света через ~40сек. Зона срабатывания до 2 м. Требуется вырез в экране профиля для работы датчика Ø 12.3 мм. Для профилей с внутренней высотой (пов. профиля - пов. экрана) от 10 до 20 мм. 12-24V, 2.5A. Размер платы 55x10x14мм, размер датчика: D12х10мм. | 1135.2 | шт | 1
| 036163 | ИК-датчик SR-PRIME-IN-R16-WH (12-24V, 48-96W, MOTION) (Arlight, IP20 Пластик, 2 года) | ИК-выключатель для светодиодной ленты 12-24 В. Питание/рабочее напряжение DC 12-24 В, максимальный ток 4 A на канал, 1 канал, максимальная мощность 48-96 Вт. Датчик движения, расстояние срабатывания 2 м. Функции вкл/выкл, задержка по времени до 40 с. Габаритные размеры: датчик Ø 16 х 60 мм, врезное отверстие: Ø 14 х 54 мм, кабель 1 м. В комплекте идут два переходника с коннектора на 2 провода. | 1413.66 | шт | 1
| 036164 | ИК-датчик SR-PRIME-IN-R14-WH-MINI (12-24V, 48-96W, MOTION) (Arlight, IP20 Пластик, 2 года) | ИК-выключатель для светодиодной ленты 12-24 В. Питание/рабочее напряжение DC 12-24 В, максимальный ток 4 A на канал, 1 канал, максимальная мощность 48-96 Вт. Датчик движения, расстояние срабатывания 2 м. Функции вкл/выкл, задержка по времени до 40 с. Габаритные размеры: датчик Ø 14 х 18 мм (диаметр выступающей шляпки 16 мм), врезное отверстие: Ø 11х 18 мм, блок управления 50х28х8 мм, кабель 1 м. В комплекте идут два переходника с коннектора на 2 провода. | 2814.45 | шт | 1
| 036165 | ИК-датчик SR-PRIME-IN-S80-WH (12-24V, 96-192W, DOOR/HAND) (Arlight, IP20 Пластик, 2 года) | Выключатель для светодиодной ленты 12-24 В. Питание/рабочее напряжение DC 12-24 В, максимальный ток 8 A на канал, 1 канал, максимальная мощность 96-192 Вт. Переключение режимов срабатывания DOOR-HAND. Для дверей, расстояние срабатывания до 10 см, датчик открыт — «вкл», закрыт — «выкл». Срабатывание от руки, расстояние до 5 см, поднесение руки — «вкл/выкл», повторное поднесение руки — «вкл/выкл». В комплекте 3 универсальных датчика с возможностью накладного/врезного монтажа. Габаритные размеры блока управления: 80х47х23 мм, кабель 1 м. Габаритные размеры датчика: Ø19 мм, врезное отверстие Ø14 мм. | 4581.22 | шт | 1
| 036166 | ИК-датчик SR-PRIME-IN-R16-WH (12-24V, 48-96W, DOOR) (Arlight, IP20 Пластик, 2 года) | Выключатель для светодиодной ленты 12-24 В. Питание/рабочее напряжение DC 12-24 В, максимальный ток 4 A на канал, 1 канал, максимальная мощность 48-96 Вт. Для дверей, расстояние срабатывания до 10 см, датчик открыт — «вкл», закрыт — «выкл». Габаритные размеры: датчик Ø 16 х 55 мм, врезное отверстие: Ø 14 х 54 мм, кабель 1 м. В комплекте идут два переходника с коннектора на 2 провода. | 1658.14 | шт | 1
| 036167 | ИК-датчик SR-PRIME-IN-R16-WH (12-24V, 48-96W, HAND) (Arlight, IP20 Пластик, 2 года) | Сенсорный выключатель для светодиодной ленты 12-24 В. Питание/рабочее напряжение DC 12-24 В, максимальный ток 4 A на канал, 1 канал, максимальная мощность 48-96 Вт. Срабатывание от руки, расстояние до 10 см. Габаритные размеры: датчик Ø 16 х 55 мм, врезное отверстие: Ø 14 х 54 мм, кабель 1 м. В комплекте идут два переходника с коннектора на 2 провода. | 1658.14 | шт | 1
| 036174 | ИК-датчик SR-PRIME-IN-R14-WH-MINI (12-24V, 48-96W, HAND) (Arlight, IP20 Пластик, 2 года) | Сенсорный выключатель для светодиодной ленты 12-24 В. Питание/рабочее напряжение DC 12-24 В, максимальный ток 4 A на канал, 1 канал, максимальная мощность 48-96 Вт. Срабатывание от руки, расстояние до 10 см. Габаритные размеры: датчик Ø 14 х 18 мм, врезное отверстие: Ø 11 х 18 мм, блок управления 50х28х8 мм, кабель 1 м. Цвет белый. | 2814.45 | шт | 1
| 036176 | ИК-датчик SR-PRIME-IN-R14-WH-MINI (12-24V, 48-96W, DOOR) (Arlight, Открытый) | Выключатель для светодиодной ленты 12-24 В. Питание/рабочее напряжение DC 12-24 В, максимальный ток 4 A на канал, 1 канал, максимальная мощность 48-96 Вт. Для дверей, расстояние срабатывания до 10 см, датчик открыт — «вкл», закрыт — «выкл». Габаритные размеры: датчик Ø 14 х 18 мм, врезное отверстие: Ø 11 х 18 мм, блок управления 50х28х8 мм, кабель 1 м. Цвет белый. | 2814.45 | шт | 1
| 036181 | ИК-выключатель SR-RULE-HAND (12-24V, 1x8A, 55x10mm) (Arlight, Открытый) | ИК-выключатель, встраиваемый в профиль, срабатывание от руки. При улавливании движения - плавное включение и выключение света. Зона срабатывания до 5 см. Требуется вырез в экране профиля для работы датчика Ø5 мм (2 отверстия). Для профилей с внутренней высотой (пов. профиля - пов. экрана) до 10 мм. 12-24V, 8A. Размер платы 50x10x10мм, размер 1 вырезного отверстия 5х5мм. | 1267.66 | шт | 1
| 036182 | ИК-выключатель SR-RULE-DOOR (12-24V, 1x8A, 55x10mm) (Arlight, Открытый) | ИК-выключатель, встраиваемый в профиль, реагирует на открытие дверцы. При открытии дверцы - плавное включение света, при закрытии - выключение. Зона срабатывания до 10 см. Требуется вырез в экране профиля для работы датчика Ø5 мм (2 отверстия). Для профилей с внутренней высотой (пов. профиля - пов. экрана) до 10 мм. 12-24V, 8A. Размер платы 50x10x10мм, размер 1 вырезного отверстия 5х5мм. | 1188.43 | шт | 1
| 045889 | ИК-датчик SR-PRIME-IN-R14-BK-MINI (12-24V, 48-96W, DOOR) (Arlight, Открытый) | Выключатель для светодиодной ленты 12-24 В. Питание/рабочее напряжение DC 12-24 В, максимальный ток 4 A на канал, 1 канал, максимальная мощность 48-96 Вт. Для дверей, расстояние срабатывания до 10 см, датчик открыт — «вкл», закрыт — «выкл». Габаритные размеры: датчик Ø 14 х 18 мм, врезное отверстие: Ø 11 х 18 мм, блок управления 50х28х8 мм, кабель 1 м. Цвет черный. | 2814.45 | шт | 1
| 045899 | ИК-датчик SR-PRIME-IN-R14-SL-MINI (12-24V, 48-96W, DOOR) (Arlight, Открытый) | Выключатель для светодиодной ленты 12-24 В. Питание/рабочее напряжение DC 12-24 В, максимальный ток 4 A на канал, 1 канал, максимальная мощность 48-96 Вт. Для дверей, расстояние срабатывания до 10 см, датчик открыт — «вкл», закрыт — «выкл». Габаритные размеры: датчик Ø 14 х 18 мм, врезное отверстие: Ø 11 х 18 мм, блок управления 50х28х8 мм, кабель 1 м. Цвет серебристый. | 3643.97 | шт | 1
| 045900 | ИК-датчик SR-PRIME-IN-R14-BK-MINI (12-24V, 48-96W, HAND) (Arlight, IP20 Пластик, 2 года) | Сенсорный выключатель для светодиодной ленты 12-24 В. Питание/рабочее напряжение DC 12-24 В, максимальный ток 4 A на канал, 1 канал, максимальная мощность 48-96 Вт. Срабатывание от руки, расстояние до 10 см. Габаритные размеры: датчик Ø 14 х 18 мм, врезное отверстие: Ø 11 х 18 мм, блок управления 50х28х8 мм, кабель 1 м. Цвет черный. | 2814.45 | шт | 1
| 045902 | ИК-датчик SR-PRIME-IN-R14-SL-MINI (12-24V, 48-96W, HAND) (Arlight, IP20 Пластик, 2 года) | Сенсорный выключатель для светодиодной ленты 12-24 В. Питание/рабочее напряжение DC 12-24 В, максимальный ток 4 A на канал, 1 канал, максимальная мощность 48-96 Вт. Срабатывание от руки, расстояние до 10 см. Габаритные размеры: датчик Ø 14 х 18 мм, врезное отверстие: Ø 11 х 18 мм, блок управления 50х28х8 мм, кабель 1 м. Цвет серебристый. | 3643.97 | шт | 1
| 045905 | ИК-датчик SR-PRIME-IN-R14-BK-MINI (12-24V, 48-96W, MOTION) (Arlight, IP20 Пластик, 2 года) | Поставка под заказ от 100 шт. ИК-выключатель для светодиодной ленты 12-24 В. Питание/рабочее напряжение DC 12-24 В, максимальный ток 4 A на канал, 1 канал, максимальная мощность 48-96 Вт. Датчик движения, расстояние срабатывания 2 м. Функции вкл/выкл, задержка по времени до 40 с. Габаритные размеры: датчик Ø 14 х 18 мм (диаметр выступающей шляпки 16 мм), врезное отверстие: Ø 11х 18 мм, блок управления 50х28х8 мм, кабель 1 м. Цвет черный. | 2814.45 | шт | 1
| 045907 | ИК-датчик SR-PRIME-IN-R14-SL-MINI (12-24V, 48-96W, MOTION) (Arlight, IP20 Пластик, 2 года) | Поставка под заказ от 200 шт. ИК-выключатель для светодиодной ленты 12-24 В. Питание/рабочее напряжение DC 12-24 В, максимальный ток 4 A на канал, 1 канал, максимальная мощность 48-96 Вт. Датчик движения, расстояние срабатывания 2 м. Функции вкл/выкл, задержка по времени до 40 с. Габаритные размеры: датчик Ø 14 х 18 мм (диаметр выступающей шляпки 16 мм), врезное отверстие: Ø 11х 18 мм, блок управления 50х28х8 мм, кабель 1 м. Цвет серебристый. | 3312.7 | шт | 1
| 046147 | ИК-датчик SR-PRIME-IRD/H-S17х9-WH (12-24V, 48-96W, DOOR/HAND) (Arlight, IP20 Пластик, 2 года) | Выключатель для светодиодной ленты 12-24 В. В комплекте 2 датчика. Питание/рабочее напряжение DC 12-24 В, максимальный ток 4 A на канал, 1 канал, максимальная мощность 48-96 Вт. Реагирует на открывание дверей или движение рукой, переключатель между режимами «hand» - «door» расположен на корпусе блока управления. Расстояние срабатывания до 10 см, датчик открыт — «вкл», закрыт — «выкл». Габаритные размеры блока управления: 75 х 15 х 11 мм, кабель 1 м (у датчика), кабель 25 см (питание). Габаритные размеры датчика: 17 x 9 x 7 мм. | 2932.95 | шт | 1
| 046148 | ИК-датчик SR-PRIME-IRD/H-S17х9-BK (12-24V, 48-96W, DOOR/HAND) (Arlight, IP20 Пластик, 2 года) | Выключатель для светодиодной ленты 12-24 В. В комплекте 2 датчика. Питание/рабочее напряжение DC 12-24 В, максимальный ток 4 A на канал, 1 канал, максимальная мощность 48-96 Вт. Реагирует на открывание дверей или движение рукой, переключатель между режимами «hand» - «door» расположен на корпусе блока управления. Расстояние срабатывания до 10 см, датчик открыт — «вкл», закрыт — «выкл». Габаритные размеры блока управления: 75 х 15 х 11 мм, кабель 1 м (у датчика), кабель 25 см (питание). Габаритные размеры датчика: 17 x 9 x 7 мм. | 2932.95 | шт | 1
| 046149 | ИК-датчик SR-PRIME-IRD/H-S17х9-SL (12-24V, 48-96W, DOOR/HAND) (Arlight, IP20 Пластик, 2 года) | Выключатель для светодиодной ленты 12-24 В. В комплекте 2 датчика. Питание/рабочее напряжение DC 12-24 В, максимальный ток 4 A на канал, 1 канал, максимальная мощность 48-96 Вт. Реагирует на открывание дверей или движение рукой, переключатель между режимами «hand» - «door» расположен на корпусе блока управления. Расстояние срабатывания до 10 см, датчик открыт — «вкл», закрыт — «выкл». Габаритные размеры блока управления: 75 х 15 х 11 мм, кабель 1 м (у датчика), кабель 25 см (питание). Габаритные размеры датчика: 17 x 9 x 7 мм. | 2989.51 | шт | 1
| 046465 | ИК-датчик SR-PRIME-RECESSED-IRD/H-R11-BK (12-24V, 48-96W, DOOR/HAND) (Arlight, IP20 Пластик, 2 года) | Выключатель для светодиодной ленты 12-24 В. В комплекте 2 датчика. Питание/рабочее напряжение DC 12-24 В, максимальный ток 4 A на канал, 1 канал, максимальная мощность 48-96 Вт. Реагирует на открывание дверей или движение рукой, переключатель между режимами «hand» - «door» расположен на корпусе блока управления. Расстояние срабатывания до 10 см, датчик открыт — «вкл», закрыт — «выкл». Габаритные размеры блока управления: 75 х 15 х 11 мм, кабель 1 м (у датчика), кабель 25 см (питание). Габаритные размеры датчика: 11 х 18 мм, врезное отверстие Ø 11 мм. | 2932.95 | шт | 1
| 046466 | ИК-датчик SR-PRIME-RECESSED-IRD/H-R11-SL (12-24V, 48-96W, DOOR/HAND) (Arlight, IP20 Пластик, 2 года) | Выключатель для светодиодной ленты 12-24 В. В комплекте 2 датчика. Питание/рабочее напряжение DC 12-24 В, максимальный ток 4 A на канал, 1 канал, максимальная мощность 48-96 Вт. Реагирует на открывание дверей или движение рукой, переключатель между режимами «hand» - «door» расположен на корпусе блока управления. Расстояние срабатывания до 10 см, датчик открыт — «вкл», закрыт — «выкл». Габаритные размеры блока управления: 75 х 15 х 11 мм, кабель 1 м (у датчика), кабель 25 см (питание). Габаритные размеры датчика: 11 х 18 мм, врезное отверстие Ø 11 мм. | 3288.46 | шт | 1
| 046467 | ИК-датчик SR-PRIME-RECESSED-IRD/H-R11-WH (12-24V, 48-96W, DOOR/HAND) (Arlight, IP20 Пластик, 2 года) | Выключатель для светодиодной ленты 12-24 В. В комплекте 2 датчика. Питание/рабочее напряжение DC 12-24 В, максимальный ток 4 A на канал, 1 канал, максимальная мощность 48-96 Вт. Реагирует на открывание дверей или движение рукой, переключатель между режимами «hand» - «door» расположен на корпусе блока управления. Расстояние срабатывания до 10 см, датчик открыт — «вкл», закрыт — «выкл». Габаритные размеры блока управления: 75 х 15 х 11 мм, кабель 1 м (у датчика), кабель 25 см (питание). Габаритные размеры датчика: 13 х 18 мм, врезное отверстие Ø 11 мм. | 2932.95 | шт | 1
выключатели, датчики [220V]
| 041986 | ИК-датчик SR2-IN-S87x35-200W-WH (230V, 5A, HAND) (Arlight, IP20 Пластик, 5 лет) | Бесконтактный ИК-выключатель ламп и освещения 220 В (черный сенсор в комплекте). Срабатывание от руки, поднесение руки — «вкл», повторное поднесение руки — «выкл», расстояние срабатывания до 8 см. Макс. мощность 500 Вт для ламп накаливания, 200Вт для светодиодной нагрузки, AC 220-240 В. Габаритные размеры: блок 87.2×35.5×20.8 мм, датчик 17.3×15 мм, посадочное отверстие 13х11 мм, кабель 1.5 м. Датчик черного цвета. Блок управления белого цвета. | 1383.73 | шт | 1
| 041987 | ИК-датчик SR2-IN-S98x35-200W-WH (230V, 5A, DOOR) (Arlight, IP20 Пластик, 5 лет) | Бесконтактный ИК-выключатель ламп и освещения 220 В (черный сенсор в комплекте). Для дверей, расстояние от 0 до 10 см, датчик открыт — «вкл», закрыт — «выкл». Максимальный ток нагрузки 5А. Макс. мощность 500 Вт для ламп накаливания, 200Вт для светодиодной нагрузки, AC 220-240 В. Габаритные размеры: блок 87.2×35.5×20.8 мм, датчик 17.3×15 мм, посадочное отверстие 13х11 мм, кабель 1.5 м. Датчик черного цвета. Блок управления белого цвета. | 1383.73 | шт | 1
| 055363 | Бесконтактный ИК-выключатель ламп и освещения 220 В (черный сенсор в комплекте). | Срабатывание от руки, поднесение руки — «вкл», повторное поднесение руки — «выкл», расстояние срабатывания до 8 см. Макс. мощность 500 Вт для ламп накаливания, 200Вт для светодиодной нагрузки, AC 220-240 В. Габаритные размеры: блок 87.2×35.5×20.8 мм, датчик 17×14 мм, посадочное отверстие 13х11 мм, кабель 1.5 м. | 2359.87 | шт | 1
Датчики движения
Фото | Артикул | Наименование | Описание | Цена | Ед. изм. | Норма уп.
микроволновые AC220V
| 027385(1) | Датчик движения PRIME-MW-SURFACE-R94-300W (230V, 1.3A, MULTI, IP20) (Arlight, IP20 Пластик, 2 года) | Микроволновый датчик движения, совмещенный с датчиком освещенности. Высота установки - 1.5 - 3.5 м. Угол обнаружения 360°. Может срабатывать через двери и тонкие стены. Настройки: время отключения (8 c – 12 мин), радиус зоны срабатывания (2 - 8 м), освещенность (2 - 2000 люкс). Максимальная нагрузка 1200 Вт (для ламп накал-я и галогенных), 300 Вт (для светодиодных ламп), размеры (DxH) - 94x42 мм. | 2235.4 | шт | 1
| 027873(1) | Датчик NAVE-MW-IN-S80x80-300W-WH (230V, 1.3A, MULTI) (Arlight, IP20 Пластик, 5 лет) | Микроволновый датчик движения, совмещенный с датчиком освещенности. Предназначен для встраивания в стену. Угол обнаружения 180°. Может срабатывать через двери и тонкие стены. Настройки: время отключения (10 c – 12 мин), радиус зоны срабатывания (5 - 15 м), освещенность (0,1 - 2000 люкс). Максимальная нагрузка 1200 Вт (для ламп накал-я и галогенных), 300 Вт (для светодиодных ламп), размеры (LxWxH) - 80x80х32 мм. | 3339.63 | шт | 1
| 031834 | Датчик движения NAVE-MW-HIGHBAY-R71-500W (230V, 2.17A, DIM, IP65) (Arlight, Пластик) | Поставка под заказ от 500 шт. Микроволновый датчик движения, совмещенный с датчиком освещенности. Высота установки 4-15 м. Угол обнаружения 360°. Может срабатывать через двери и тонкие стены. Имеет функцию дежурного освещения. Настройки: время отключения (5 c – 30 мин), радиус зоны срабатывания (4/10 м), освещенность (2-2000 лк), время дежурного освещения (0-∞), яркость в дежурном режиме (10-50%). Максимальная нагрузка 2000 Вт (для ламп накал-я и галогенных), 500 Вт (для светодиодных и люминесцентных ламп), габаритные размеры (D×H) 71.6×59 мм. | 7021.3 | шт | 1
| 031835 | Датчик движения PRIME-MW-HIGHBAY-R71-1000W (230V, 4.34A, MULTI, IP65) (Arlight, Пластик) | Поставка под заказ от 500 шт. Микроволновый датчик движения, совмещенный с датчиком освещенности. Высота установки 4-15 м. Угол обнаружения 360°. Может срабатывать через двери и тонкие стены. Настройки: время отключения (5 c – 30 мин), радиус зоны срабатывания (4/10 м), освещенность (2 - 2000 люкс). Максимальная нагрузка 2000 Вт (для ламп накал-я и галогенных), 1000 Вт (для светодиодных и люминесцентных ламп), габаритные размеры (D×H) 71.6×55 мм. | 4120.67 | шт | 1
| 031842 | Крепёж для датчиков движения JX-01A (Arlight, Металл) | Крепление для датчиков движения на прожектора типа HighBay. Габаритные размеры (L×W×H) 50×36×15 мм. | 222.19 | шт | 1
| 031843 | Крепёж для датчиков движения JX-01B (Arlight, Металл) | Крепление для датчиков движения на стену. | 222.19 | шт | 1
| 031846 | Датчик движения PRIME-MW-SURFACE-S90x41-300W (230V, 2.6A, MULTI, IP20) (Arlight, IP20 Пластик, 2 года) | Микроволновый датчик движения, совмещенный с датчиком освещенности. Высота установки - 1.5 - 3.5 м. Угол обнаружения 360°. Может срабатывать через двери и тонкие стены. Настройки: время отключения (8 c – 12 мин), радиус зоны срабатывания (1 - 10 м), освещенность (2 - 2000 люкс). Максимальная нагрузка 1200 Вт (для ламп накал-я и галогенных), 300 Вт (для светодиодных и люминесцентных ламп), размеры (LxWxH) - 90.1х41.15х39.7 мм. | 1708.87 | шт | 1
| 038150 | Датчик движения PRIME-MW-BUILT-R94-1500W (230V, 7A, MULTI, IP20) (Arlight, IP20 Пластик, 2 года) | Микроволновый датчик движения, совмещенный с датчиком освещенности. Высота установки - 2 - 10 м. Угол обнаружения 360°. Может срабатывать через двери и тонкие стены. Настройки: время отключения (10 c – 30 мин), радиус зоны срабатывания (2 - 8 м), освещенность (10 - 2000 люкс). Максимальная нагрузка 1500 Вт (для ламп накал-я и галогенных), 500 Вт (для светодиодных ламп), размеры внешние (DxH) - 98 x 54 мм, размер утапливаемой части 65 х 40 мм. | 2011.86 | шт | 1
| 057360 | Датчик присутствия PRIME-RP-BUILT-R76-1000W (230V, 4A, MULTI, IP54) (Arlight, IP54 Пластик, 5 лет) | Микроволновый датчик присутствия, совмещенный с датчиком освещенности. Высота установки - 2 - 4 м. Угол обнаружения 360°. Может срабатывать через двери и тонкие стены. Настройки: время отключения (10 c – 12 мин), радиус зоны срабатывания (до 3 м), освещенность (3 - 2000 люкс). Максимальная нагрузка 2000 Вт (для ламп накал-я и галогенных), 1000 Вт (для светодиодных ламп), размеры (DxH) - 76x66,2 мм. Размер для встройки 62мм. | 3315.69 | шт | 1
| 064414 | Датчик присутствия PRIME-RP-BUILT-R76-1000W (черный, 230V, 4A, MULTI, IP54) (Arlight, IP54 Пластик, 5 лет) | Черный микроволновый датчик присутствия, совмещенный с датчиком освещенности. Высота установки - 2 - 4 м. Угол обнаружения 360°. Может срабатывать через двери и тонкие стены. Настройки: время отключения (10 c – 12 мин), радиус зоны срабатывания (до 3 м), освещенность (3 - 2000 люкс). Максимальная нагрузка 2000 Вт (для ламп накал-я и галогенных), 1000 Вт (для светодиодных ламп), размеры (DxH) - 76x66,2 мм. Размер для встройки 62мм. | 3315.69 | шт | 1
инфракрасные AC220V
| 027387 | Датчик движения PRIME-PIR-IN-360-230V-MULTI (56x33mm, 800W, IP20) (Arlight, -) | Инфракрасный датчик движения (ИК-датчик (IP20) отделен от основного блока (IP20)), совмещенный с датчиком освещенности, регулировка времени (5с – 8 мин), расстояния (до 6 м при монтаже на потолок, до 8 м при монтаже на стену), освещенности (10-2000 лк). Угол обзора: 100° в вертикальной плоскости, 360° в горизонтальной плоскости. Нагрузка 800 Вт (для ламп накал-я и галогенных), 200 Вт (для светодиодных и люминесцентных ламп), цвет белый, габаритные размеры (L×W×H) 56×33.6×24.5 мм. Длина провода от датчика до блока управления 205мм | 1535.15 | шт | 1
| 027388 | Датчик движения PRIME-PIR-UP-360-230V-MULTI (94x80mm, 1200W, IP44) (Arlight, -) | Инфракрасный датчик движения, совмещенный с датчиком освещенности. Предназначен для установки на стену или потолок. Настройки: время отключения (5 c – 5 мин), зона срабатывания (до 12 м), освещенность (5 - 2000 люкс). Максимальная нагрузка 1200 Вт (для ламп накал-я и галогенных), 300 Вт (для светодиодных и люминесцентных ламп), размеры (ØxH) - 93.4х79.8 мм. | 1629.42 | шт | 1
| 027871 | Датчик NAVE-PIR-UP-180-230V-MULTI (120x78, 1200W, IP44) (Arlight, -) | Настенный накладной датчик движения, совмещенный с датчиком освещенности, регулировка времени (10с–15мин), расстояния (до 12 м), освещенности (3-2000люкс), нагрузка 300 Вт (для энергосберегающих и светодиодных ламп), нагрузка 1200 Вт (для ламп накаливания), цвет белый, размеры 120x78x28мм, вес 166 г. Высота установки 1,8-2,5м. | 2189.61 | шт | 1
| 027871(1) | Датчик NAVE-PIR-UP-S120x78-300W-WH (230V, 1.3A, MULTI) (Arlight, IP44 Пластик, 5 лет) | Настенный накладной датчик движения, совмещенный с датчиком освещенности, регулировка времени (10с–15мин), расстояния (до 12 м), освещенности (3-2000люкс), нагрузка 300 Вт (для энергосберегающих и светодиодных ламп), нагрузка 1200 Вт (для ламп накаливания), цвет белый, размеры 120x78x28мм, вес 166 г. Высота установки 1,8-2,5м. | 2477.79 | шт | 1
| 027872(1) | Датчик NAVE-PIR-UP-S102x102-500W-WH (230V, 2.17A, MULTI) (Arlight, IP20 Пластик, 5 лет) | Настенный/потолочный накладной датчик движения (двухпроводная линия), совмещенный с датчиком освещенности. Угол обнаружения 360° в горизонтальной плоскости. 120° в вертикальной плоскости. Высота установки 4-10 м. Настройки: время отключения (10 c – 30 мин), зона срабатывания (до 20 м), освещенность (3 - 2000 люкс). Максимальная нагрузка 2000 Вт (для ламп накал-я и галогенных), 500 Вт (для светодиодных и люминесцентных ламп), размеры (L×W×H) 102x102x58 мм. | 3097.24 | шт | 1
| 031836(2) | Датчик движения NAVE-PIR-BUILT-R50-400W-WH (230V, 1.7A, MINI) (Arlight, IP20 Пластик, 5 лет) | Инфракрасный датчик движения, совмещенный с датчиком освещенности. Высота установки - 2.2 - 4 м. Угол обнаружения 360°. Настройки: время отключения (10 c – 15 мин), зона срабатывания (до 8 м), освещенность (3 - 2000 люкс). Максимальная нагрузка 800 Вт (для ламп накал-я и галогенных), 400 Вт (для светодиодных и люминесцентных ламп), размеры (ØxH) - 50х63мм, установочное отверстие (Ø) - 42 мм. Коммутатор - реле. | 1642.88 | шт | 1
| 031839 | Датчик движения NAVE-PIR-SURFACE-300W (230V, 1.3A, MULTI, IP65) (Arlight, Пластик) | Инфракрасный датчик движения, совмещенный с датчиком освещенности. Высота установки - 1.8 - 2.5 м. Угол обнаружения 180°. Настройки: время отключения (10 c – 15 мин), максимальная зона срабатывания 12 м, освещенность (3 - 2000 люкс). Максимальная нагрузка 1200 Вт (для ламп накал-я и галогенных), 300 Вт (для светодиодных и люминесцентных ламп), размеры (LxWxH) - 119х80х51.5 мм. | 1650.42 | шт | 1
| 031839(1) | Датчик движения NAVE-PIR-SURFACE-300W-WH (230V, 1.3A, MULTI) (Arlight, IP65 Пластик, 5 лет) | Инфракрасный датчик движения, совмещенный с датчиком освещенности. Высота установки - 1.8 - 2.5 м. Угол обнаружения 180°. Настройки: время отключения (10 c – 15 мин), максимальная зона срабатывания 12 м, освещенность (3 - 2000 люкс). Максимальная нагрузка 1200 Вт (для ламп накал-я и галогенных), 300 Вт (для светодиодных и люминесцентных ламп), размеры (LxWxH) - 119х80х51.5 мм. | 2181.53 | шт | 1
| 031844 | Датчик движения PRIME-PIR-BUILT-R53-200W (230V, 1.7A, MULTI, IP20) (Arlight, IP20 Пластик, 2 года) | Инфракрасный датчик движения, совмещенный с датчиком освещенности. Высота установки - 2.2 - 4 м. Угол обнаружения 360° в горизонтальной плоскости и 180° в вертикальной. Настройки: время отключения (5 c – 5 мин), зона срабатывания (до 6 м), освещенность (3 - 2000 люкс). Максимальная нагрузка 800 Вт (для ламп накал-я и галогенных), 200 Вт (для светодиодных и люминесцентных ламп), размеры (LxWxH) - 52.8х63.9 мм. | 1427.42 | шт | 1
| 031845(2) | Датчик движения PRIME-PIR-SURFACE-R76-100W (белый, 230V, 0.87A, SLIM) (Arlight, IP20 Пластик, 5 лет) | Инфракрасный датчик движения, совмещенный с датчиком освещенности. Высота установки 2.2 - 4 м. Угол обнаружения 360° в горизонтальной плоскости. Настройки: время отключения (10 c – 7 мин), радиус зоны срабатывания (8 м), освещенность (3-2000 люкс). Максимальная нагрузка 200 Вт (для ламп накал-я и галогенных), 100 Вт (для светодиодных и люминесцентных ламп), габаритные размеры (L×H) 76×20 мм. | 1470.51 | шт | 1
| 031847 | Датчик движения PRIME-PIR-BUILT-200W (230V, 0.87A, MULTI, IP20) (Arlight, Пластик) | Инфракрасный датчик движения, совмещенный с датчиком освещенности. Высота установки 1 -1.8 м. Угол обнаружения 160°. Настройки: время отключения (10 c – 7 мин), зона срабатывания (до 9 м), освещенность (3-2000 лк). Максимальная нагрузка 500 Вт (для ламп накал-я и галогенных), 200 Вт (для энергосберегающих ламп), габаритные размеры (L×W×H) 81.95×82.1×44.4 мм. Размер без рамки (встройки) - 50.4x50.4 мм. | 1807.17 | шт | 1
| 031847(1) | Датчик движения PRIME-PIR-BUILT-200W-WH (230V, 0.87A, MULTI) (Arlight, IP20 Пластик, 5 лет) | Инфракрасный датчик движения, совмещенный с датчиком освещенности. Высота установки 1 -1.8 м. Угол обнаружения 160°. Настройки: время отключения (10 c – 7 мин), зона срабатывания (до 9 м), освещенность (3-2000 лк). Максимальная нагрузка 500 Вт (для ламп накал-я и галогенных), 200 Вт (для энергосберегающих и светодиодных ламп). Минимальная коммутируема мощность при AC 230В - 1Вт. Габаритные размеры (L×W×H) 81.95×82.1×44.4 мм.Размер без рамки (встройки) - 50.4x50.4 мм. | 2046.87 | шт | 1
| 054730(1) | Датчик движения NAVE-PIR-BUILT-R50-400W-BK (230V, 1.7A, MINI, IP20) (Arlight, Пластик, 5 лет) | Инфракрасный датчик движения, совмещенный с датчиком освещенности. Высота установки - 2.2 - 4 м. Угол обнаружения 360° в горизонтальной плоскости и 180° в вертикальной. Настройки: время отключения (10 c – 15 мин), зона срабатывания (до 8 м), освещенность (3 - 2000 люкс). Максимальная нагрузка 800 Вт (для ламп накал-я и галогенных), 400 Вт (для светодиодных и люминесцентных ламп), размеры (ØxH) - 50х63мм, установочное отверстие (Ø) - 42 мм. Коммутатор - реле. Черный цвет будет гармонично соответствовать вашему интерьеру и не выделяться на фоне. | 1642.88 | шт | 1
| 054731(1) | Датчик движения PRIME-PIR-SURFACE-R76-100W-BK (230V, 0.44A, SLIM, IP20) (Arlight, Пластик, 5 лет) | Инфракрасный датчик движения, совмещенный с датчиком освещенности. Высота установки 2.2 - 4 м. Угол обнаружения 360° в горизонтальной плоскости, 180° в вертикальной. Настройки: время отключения (10 c – 7 мин), радиус зоны срабатывания (8 м), освещенность (3-2000 люкс). Максимальная нагрузка 200 Вт (для ламп накал-я и галогенных), 100 Вт (для светодиодных и люминесцентных ламп), габаритные размеры (L×H) 76×20 мм. | 1470.51 | шт | 1
| 054734 | Датчик движения NAVE-PIR-SURFACE-300W-BK (230V, 1.3A, MULTI, IP65) (Arlight, Пластик, 5 лет) | Инфракрасный датчик движения, совмещенный с датчиком освещенности. Высота установки - 1.8 - 2.5 м. Угол обнаружения 180°. Настройки: время отключения (10 c – 15 мин), максимальная зона срабатывания 12 м, освещенность (3 - 2000 люкс). Максимальная нагрузка 1200 Вт (для ламп накал-я и галогенных), 300 Вт (для светодиодных и люминесцентных ламп), размеры (LxWxH) - 119х80х51.5 мм. | 2181.53 | шт | 1
| 054735 | Датчик движения PRIME-PIR-BUILT-200W-BK (230V, 0.87A, MULTI, IP20) (Arlight, Пластик, 5 лет) | Инфракрасный датчик движения, совмещенный с датчиком освещенности. Высота установки 1 -1.8 м. Угол обнаружения 160°. Настройки: время отключения (10 c – 7 мин), зона срабатывания (до 9 м), освещенность (3-2000 лк). Максимальная нагрузка 500 Вт (для ламп накал-я и галогенных), 200 Вт (для энергосберегающих ламп), габаритные размеры (L×W×H) 81.95×82.1×44.4 мм. Размер без рамки (встройки) - 50.4x50.4 мм. | 2046.87 | шт | 1
Серия SPI
Фото | Артикул | Наименование | Описание | Цена | Ед. изм. | Норма уп.
SPI Контроллеры [программа]
| 039632 | Контроллер ARL-SPI-301-62-DIM-SUF (5-24V, 3200pix) (Arlight, IP20 Пластик, 5 лет) | Контроллер для монохромных лент «Бегущий огонь» и управляемых модулей. Протокол SPI, напряжение 5–24 В, 3200 пикселей, 22 встроенных программы. Подходит для управления бегущей лентой с помощью выключателей. Контроллер может управлять как одноцветной SPI лентой, так и RGB SPI лентой в режиме белого цвета. Поддерживаются микросхемы: WS2801, WS2811, SM16703, TM1812, UCS1903. Габариты 38x14x5 мм. | 1139.43 | шт | 1
| 046474 | INTELLIGENT ARLIGHT Контроллер SMART-SPI-302-82-2G-SH-PS-SUF (5-24V, 2.4G) (IARL, IP20 Пластик, 5 лет) | Контроллер для RGB и RGBW SPI-лент и управляемых модулей. Протокол SPI, напряжение 5–24 В, 900 пикселей, 40 встроенных программ (32шт для SPI лент RGB и 8шт для монохромных SPI лент). Сегментный LED-дисплей. Список поддерживающихся микросхем смотри в инструкции. Управление параметрами с помощью кнопочных включателей через клеммы Push-Switch, а также с помощью кнопок на корпусе или пульта серии SMART-SPI. Размеры: 170x50x23 мм. Несовместим с арт. 043132. | 2053.06 | шт | 1
| 046487 | INTELLIGENT ARLIGHT Контроллер SMART-SPI-302-82-RGBW-SUF (5-24V, 8A, TUYA Wi-Fi, 2.4G) (IARL, IP20 Пластик, 5 лет) | Контроллер для RGB/RGBW SPI-лент и управляемых модулей. Протокол SPI, напряжение 5–24 В, 1000 пикселей, 44 встроенных программы 10 пользовательских сценариев. Доступно управление TUYA Wi-Fi, а также с помощью пульта RF 2.4G SMART-SPI. Полный список поддерживающихся микросхем приведен в инструкции. Габаритные размеры: 114x38x20 мм Совместим с пультом SMART-SPI арт. 032622. Описание динамических эффектов смотри в Руководстве пользователя. | 5386.5 | шт | 1
| 050644 | INTELLIGENT ARLIGHT Контроллер SPI-SIRIUS-304-82-RGBW (12-24V, TUYA Wi-Fi, 2.4G) (IARL, IP20 Пластик, 3 года) | Контроллер для управления RGB/RGBW светодиодными лентами с интерфейсом SPI, напряжение питания 12-24В. Имеет 4 параллельных выхода SPI, поддерживает до 1000 пикселей. Управление через TUYA Wi-Fi (приложения INTELLIGENT ARLIGHT и Smart Life), а также RF пультом серии SIRIUS. Функция Master/Slave для синхронизации нескольких контроллеров. Настройка количества пикселей и последовательности RGB осуществляется на сегментном дисплее кнопками на корпусе. Функция сохранения настроек при отключении питания. Содержит 136 динамических эффектов (бег, шлейф, капли и др.), поддержка пользовательских программ. Изменение скорости и переключение эффектов доступно с радиопульта. Габариты 160x46x25 мм. | 6969.85 | шт | 1
| 053970 | INTELLIGENT ARLIGHT Контроллер SPI-SIRIUS-304-82-RGBW (12-24V, 2.4G) (IARL, IP20 Пластик, 3 года) | Контроллер для управления RGB/RGBW светодиодными лентами с интерфейсом SPI, напряжение питания 12-24В. Имеет 4 параллельных выхода SPI, поддерживает до 2048 пикселей. Управление RF пультом серии SIRIUS. Функция Master/Slave для синхронизации нескольких контроллеров. Настройка количества пикселей и последовательности RGB осуществляется на сегментном дисплее кнопками на корпусе. Функция сохранения настроек при отключении питания. Содержит 136 динамических эффектов (бег, шлейф, капли и др.), поддержка пользовательских программ. Изменение скорости и переключение эффектов доступно с радиопульта. Габариты 163.5x46x25 мм. | 5169.3 | шт | 1
| 054176 | INTELLIGENT ARLIGHT Контроллер SMART-SPI-302-82-2G-SH-PS-SUF (12-24V, 2.4G) (IARL, IP20 Пластик, 5 лет) | SPI контроллер для RGB и одноцветных лент. Питание 12-24В, максимальная нагрузка 10А. Управление с помощью возвратных выключателей через клеммы Push-Dim. Поддерживается управление пультами и панелями SMART-SPI. Поддержка 28 типов светодиодных чипов. Сегментный LED-дисплей. Два параллельных SPI (TTL) выхода. Поддержка до 960 пикселей. Управление параметрами с помощью кнопок на корпусе. Размеры устройства: 170x50x23 мм | 3138.98 | шт | 1
| 054177 | INTELLIGENT ARLIGHT Контроллер SMART-SPI-302-82-2G-SH-PS-SUF (12-24V, TUYA Wi-Fi, 2.4G) (IARL, IP20 Пластик, 5 лет) | SPI контроллер для RGB и одноцветных лент c управление через Tuya Wi-Fi. Питание 12-24В, максимальная нагрузка 10А, клеммы Push-Dim для управления с помощью возвратных выключателей. Поддержка 28 типов светодиодных чипов. Сегментный LED-дисплей. Поддерживается управление пультами и панелями SMART-SPI. Доступно управление в приложении INTELLIGENT ARLIGHT. Два параллельных SPI (TTL) выхода. Поддержка до 960 пикселей. Управление параметрами с помощью кнопок на корпусе. Размеры устройства: 170x50x23 мм | 4366.3 | шт | 1
| 054178 | INTELLIGENT ARLIGHT Контроллер SMART-SPI-302-72-2G-RGB/RGBW-SUF (12-24V, ZigBee, 2.4G) (IARL, IP20 Пластик, 5 лет) | Контроллер для RGB/RGBW SPI-лент и управляемых модулей. Протокол SPI, напряжение 12–24 В, 1000 пикселей, 44 встроенных программы 10 пользовательских сценариев. Доступно управление TUYA Zigbee 3.0, а также с помощью пульта RF 2.4G SMART-SPI. Полный список поддерживающихся микросхем приведен в инструкции. Габаритные размеры: 114x38x20 мм Совместим с пультом SMART-SPI арт. 032622. Описание динамических эффектов смотри в Руководстве пользователя. | 5781.2 | шт | 1
| 061638 | INTELLIGENT ARLIGHT Контроллер SMART-SPI-301-72-RGBW-SUF (5-48V, 8A, 2.4G) (IARL, IP20 Пластик, 5 лет) | Контроллер для светодиодной ленты "Бегущий огонь". Максимальное количество RGB пикселей 1024. 40 встроенных программ. Питание/рабочее напряжение 5-48V DC, выходной сигнал SPI. Корпус - PVC. Габариты 97х33х18 мм. Корпус - PVC. Управляется пультами серии SMART-SPI (поставляются отдельно, см. совместимые товары). Поддерживается управление пультами 059249, 032622 и панелями 059244 и 061880. Настройка тип чипа ленты, количества пикселей и т.д. возможна пультами 059249 и 032622. Описание динамических эффектов смотри в Руководстве пользователя. | 2429.81 | шт | 1
| 065228 | INTELLIGENT ARLIGHT Контроллер SMART-SPI-301-82-RGBW-IP66 (5-24V, 5.5A, TUYA Wi-Fi, 2.4G) (IARL, IP66 Пластик, 5 лет) | Контроллер для DIM/RGB/RGBW SPI-лент и управляемых модулей. Протокол SPI, напряжение 5–24 В, 1000 пикселей, 44 программы из приложения, 40 программ с пульта, 16 динамических эффектов с кнопок на корпусе. Максимальный ток 5,5A. Доступно управление TUYA Wi-Fi, а также с помощью пультов SMART-SPI по RF 2.4G. Полный список поддерживающихся микросхем приведен в инструкции. Степень пылевлагозащиты IP66. Провода с герметичными соединителями, корпус - пластик. Габариты 87x35x29 мм. Совместим с пультами и панелями SMART-SPI. Описание динамических эффектов смотри в Руководстве пользователя. | 7253.35 | шт | 1
| 065255 | INTELLIGENT ARLIGHT Контроллер SMART-SPI-301-82-DIM (5-24V, 4A, 2.4G) (IARL, IP20 Пластик, 5 лет) | Контроллер для белых SPI-лент и управляемых модулей. Протокол SPI, напряжение 5–24 В, 1000 пикселей, 1 статический и 4 динамических эффектов. Доступно управление с помощью кнопок на корпусе, пультов т панелей SMART-SPI по RF 2.4G. Полный список поддерживающихся микросхем приведен в инструкции. Максимальный ток 4A. Пластиковый корпус. Габариты 73x35x18мм. Совместим с пультом SMART-SPI арт. 032622. Описание динамических эффектов смотри в Руководстве пользователя. | 2892.56 | шт | 1
SPI Контроллеры [SD-карта]
| 016999 | Контроллер HX-805 (2048 pix, 5-24V, SD-карта, ПДУ) (Arlight, -) | Master-контроллер для лент RGB «Бегущий огонь» и управляемых модулей, протокол SPI и DMX512, напряжение 5–24 В, 2048 пикселей, запись программ на SD-карту (ПО LED Build), ПДУ(батарея LR1130) в комплекте, размер 112×64×24 мм. Вес 50 г. Список поддерживаемых микросхем см. в Таблице микросхем. | 10762.23 | шт | 1
| 019859 | Контроллер HX-803SA DMX (8192 pix, 220V, SD-карта) (Arlight, -) | Stand-Alone контроллер для лент RGB «Бегущий огонь» и управляемых модулей, протокол SPI и DMX512. 8 выходных портов, до 8192 пикселей, запись программ на SD-карту (ПО LED Build). Питание 230В, потребляемая мощность 1.5 Вт. Размер 189x123x40 мм. Список поддерживаемых микросхем см. в Таблице микросхем. | 39307.46 | шт | 1
| 020914 | Контроллер HX-806SB (2048 pix, 12-24V, SD-card, WiFi) (Arlight, -) | Контроллер для лент RGB «Бегущий огонь» и управляемых модулей, протокол SPI и DMX512. Напряжение 5–24 В, 1 выходной порт, до 2048 пикселей, запись программ на SD-карту (ПО LED Build). Управление по Wi-Fi c мобильных устройств Android ПО LEDPDF.. Размер 150х82х38 мм. Список поддерживаемых микросхем см. в Таблице микросхем. Приложение доступно только для Android. | 10907.66 | шт | 1
| 020915 | Контроллер HX-801SB (2048 pix, 5-24V, SD-card) (Arlight, -) | Контроллер для лент RGB «Бегущий огонь» и управляемых модулей, протокол SPI и DMX512. Напряжение 5–24 В, 1 выходной порт, до 2048 пикселей, запись программ на SD-карту (ПО LED Build), размер 150х82х38 мм. Список поддерживаемых микросхем см. в Таблице микросхем. | 5707.4 | шт | 1
| 022187 | Контроллер HX-801TC (122880 pix, 220V, SD-карта) (Arlight, -) | Master-контроллер для синхронизации до 96 контроллеров HX-801RC (арт. 018549), 2 выходных Ethernet-порта до 122 880 пикселей, без прямого выхода на ленты и модули. Запись программ на SD-карту (ПО LED Build), напряжение 230 В. ПДУ в комплекте, размер 270×150×44 мм. | 87414.82 | шт | 1
| 022992 | Контроллер HX-802SE-2 (6144 pix, 5-24V, SD-карта, ПДУ) (Arlight, -) | Контроллер для лент RGB «Бегущий огонь» и управляемых модулей, протокол SPI и DMX512. Функция записи адресов DMX микросхем. Напряжение 5–24 В, 4 выходных порта, до 6144 пикселей, запись программ на SD-карту (ПО LED Build), ИК ПДУ (батарея LR1130) в комплекте, размер 130х75х25 мм. Список поддерживаемых микросхем см. в Таблице микросхем. Размер пульта 85х40х7 мм., держатель не предусмотрен | 17640.79 | шт | 1
| 023048 | Контроллер HX-803TC-2 (170000pix, 220V, SD-card, TCP/IP) (Arlight, -) | Master-контроллер для синхронизации до 255 контроллеров HX-801RA, HX-801RC, HX-802RA, 2 выходных Ethernet-порта до 177 000 пикселей, без прямого выхода на ленты и модули. Онлайн управление с ПК запись программ ПО LED Studio. Воспроизведение с SD-карты (ПО LED Build). Внешнее управление с DMX консоли. Напряжение 230 В. ПДУ в комплекте, размер 270×150×44 мм. | 108349.45 | шт | 1
SPI Контроллеры LIVE [TCP/IP]
| 018549 | Контроллер HX-801RC (8192 pix, 220V, TCP/IP) (Arlight, -) | Slave-контроллер для пиксельных модулей и лент. Позволяет воспроизводить динамические эффекты, текст, рисунки, видео. Поддержка протоколов SPI и DMX 512. Управляется Master-контроллером или ПК (ПО LED Studio). 8 выходных портов до 8192 пикселей. Синхронизация с несколькими контроллерами до 100 шт. Напряжение 230 В. Размер 189x123x40 мм. | 37570.84 | шт | 1
| 027277 | Контроллер HX-SPI-DMX-SL-4P (4096 pix, 220V, TCP/IP, add, ArtNet) (Arlight, IP20 Металл, 2 года) | Slave-контроллер для пиксельных модулей и лент. Позволяет воспроизводить динамические эффекты, текст, рисунки, видео. Поддержка протоколов SPI и DMX 512. Управляется Master-контроллером или ПК (ПО LED Studio). Работает с ArtNet, совместим с ПО Madrix, Jinx и др. 4 выходных порта до 4096 пикселей, 2 порта RJ-45 для соединения с Master-устройствами и Slave-устройствами. Длина кабеля между контроллерами 100 м. Запись адресов DMX-микросхем. Напряжение 230 В. Размер 180×125×45 мм. | 33062.34 | шт | 1
SPI Усилители, делители
| 028419 | Усилитель SMART-SPI (12-24V, 2 output) (Arlight, IP20 Пластик, 5 лет) | Сплиттер сигнала SPI (TTL). Вход - 1 группа SPI (TTL) сигнала, выход - 2 группы SPI (TTL) сигнала. Напряжение питания DC 5-24V. Встраивается в стандартный подрозетник. Габариты 52х52х26 мм. | 2426.35 | шт | 1
| 041770 | Конвертер ED-RS485-TTL (12-24V) (Arlight, IP65 Пластик, 1 год) | Преобразователь цифрового симметричного сигнала (RS-485) в несимметричный (TTL) и обратно, служит для удлинения линии до 200 м от контроллера до ленты или от одной ленты до другой, применяются по одному (если у контроллера есть симметричный выход D+ и D-) или попарно (если имеется только выход DATA и GND). Питание 12-24В, размеры 40x19x11 мм. | 5873.53 | компл | 1
| 048426 | INTELLIGENT ARLIGHT Конвертер ARL-RS485-TTL-WP (5-24V) (IARL, IP65 Пластик, 3 года) | Преобразователь цифрового симметричного сигнала RS485 в несимметричный (TTL) SPI сигнал, служит для удлинения линии до 100 м от контроллера до ленты или от одной ленты до другой, применяются по одному (если у контроллера есть симметричный выход D+ и D-) или попарно (если имеется только выход DATA и GND) Питание 5-24В, размеры 40x27x22 мм. Комплект состоит из 2 устройств - приемника и передатчика (Receiver and Transmitter) | 3952.87 | компл | 1
| 050428 | INTELLIGENT ARLIGHT Сплиттер SPI-306-73-6G-RGB/RGBW-SUF Black (5-24V) (IARL, IP20 Металл, 5 лет) | Усилитель-разветвитель сигнала SPI контроллеров. Принимает один входной SPI (TTL) сигнал и преобразует его в шесть идентичных выходных сигналов для синхронного управления несколькими светодиодными лентами. Позволяет подключить в 6 раз больше лент к одному SPI контроллеру. Напряжение питания 5-24 B. Габаритные размеры 140х75х28 мм | 6726.35 | шт | 1
| 059055 | INTELLIGENT ARLIGHT Сплиттер ARL-SPI-308-73-SUF (5-24V) (IARL, IP20 Металл, 3 года) | Делитель для SPI контроллеров. Разветвляет и восстанавливает цифровой сигнал на 8 выходов для SPI-лент. Позволяет подключить в 8 раз больше лент к одному SPI контроллеру. Максимальный входной ток - 24А. Максимальный ток - 3А на канал. Напряжение питания 5-24 B. Размеры 152х73х23 мм. Гарантия 3 года. | 4569.21 | шт | 1
Серия TRIAC
Фото | Артикул | Наименование | Описание | Цена | Ед. изм. | Норма уп.
TRIAC Панели [230V]
| 025040 | Панель SMART-P15-DIM-IN White (230V, 1A, TRIAC, Rotary, 2.4G) (Arlight, IP20 Пластик, 5 лет) | Встраиваемая роторная пластиковая панель 2.4 ГГц, цвет белый. Для управления одноцветными источниками света (TRIAC). Управление яркостью с помощью роторного вращателя. Возможна работа с диммерами тока. Питание/рабочее напряжение 100-240VAC. Габариты 86х86х48.5 мм. | 5968.24 | шт | 1
| 027113 | Панель SMART-P36-DIM-IN White (230V, 1.2A, TRIAC, Sens, 2.4G) (Arlight, IP20 Пластик, 5 лет) | Встраиваемая сенсорная стеклянная панель 2.4 ГГц, цвет белый. Для управления одноцветными источниками света (TRIAC). Управление яркостью с помощью сенсорной полосы. Питание/рабочее напряжение 100-240VAC, 1 зона управления. Габариты 86х86х35 мм. | 4326.71 | шт | 1
| 027115 | Панель SMART-P37-DIM-IN White (230V, 1.2A, TRIAC, Rotary, 2.4G) (Arlight, IP20 Пластик, 5 лет) | Встраиваемая роторная стеклянная панель 2.4 ГГц, цвет белый. Для управления одноцветными источниками света (TRIAC). Управление яркостью с помощью роторного вращателя. Работает в режиме master/slave, 1 зона. Питание/рабочее напряжение 100-240VAC. Габариты 86х86х50 мм. Заменяется на модификацию 1.5А 027115(1) | 4369.12 | шт | 1
| 027115(1) | INTELLIGENT ARLIGHT Роторная панель SMART-TRIAC-601-31-DIM-IN White (230V, 1.5A, 2.4G) (IARL, IP20 Пластик, 5 лет) | Встраиваемая роторная стеклянная панель 2.4 ГГц, цвет белый. Для управления одноцветными источниками света (TRIAC). Управление яркостью с помощью роторного вращателя. Управляется пультами серии SMART. Опция плавного включения/выключения. Выбор метода диммирования с отсечкой по переднему (Leading edge) или заднему (Trailing edge) фронту. Работает в режиме master/slave, 1 зона. Питание 100-240VAC, максимальный ток 1.5А. Габариты 86х86х48 мм. | 7885.24 | шт | 1
| 027608 | Накладка декоративная для панели LN-500 (Arlight, IP20 Пластик, 3 года) | Накладка декоративная одинарная для TRIAC панели LN-500. Внешние габариты 86х86х15 мм, размер вставки под рамку 55х55 мм, цвет RAL9010, материал ABS V1 | 1104.23 | шт | 1
| 028109 | Панель SMART-P37-DIM-IN Black (230V, 1.2A, TRIAC, Rotary, 2.4G) (Arlight, IP20 Пластик, 5 лет) | Встраиваемая роторная стеклянная панель 2.4 ГГц, цвет чёрный. Для управления одноцветными источниками света (TRIAC). Управление яркостью с помощью роторного вращателя. Работает в режиме master/slave, 1 зона. Питание/рабочее напряжение 100-240VAC. Габариты 86х86х50 мм. | 4967.7 | шт | 1
| 028110 | Панель SMART-P36-DIM-IN Black (230V, 1.2A, TRIAC, Sens, 2.4G) (Arlight, IP20 Пластик, 5 лет) | Встраиваемая сенсорная стеклянная панель 2.4 ГГц, цвет чёрный. Для управления одноцветными источниками света (TRIAC). Управление яркостью с помощью сенсорной полосы. Питание/рабочее напряжение 100-240VAC, 1 зона управления. Габариты 86х86х35 мм. | 4326.71 | шт | 1
| 032365 | Накладка декоративная для панели LN-500, черная (Arlight, IP20 Пластик, 3 года) | Накладка декоративная одинарная для TRIAC панели LN-500, черная. Внешние габариты 86х86х15 мм, размер вставки под рамку 55х55 мм, цвет RAL0000, материал ABS V1 | 1104.23 | шт | 1
| 038228 | Панель роторная LN-500-TE-NF (230V) (Arlight, IP20 Металл, 3 года) | Встраиваемая роторная панель. Для управления одноцветными источниками света (TRIAC). Управление яркостью с помощью роторного вращателя. Работает в режиме Trailing Edge, диммирование по заднему фронту. Не требует подключения N провода. Возможна работа с любым источником света, поддерживающим фазное диммирование. Есть регулировка ограничения минимального уровня яркости. Питание/рабочее напряжение 220-240VAC. Максимальная резистивная нагрузка 300W, минимальная- 5W. Габариты 70х70х42 мм., Декоративная накладка в комплект не входит. Панель совместима с проходными выключателями. Механизм совместим с большинством европейских производителей электроустановочных изделий. Максимальный пусковой ток - 63А. Не совместим c блоком 030935. Аналог 048893 | 3685.78 | шт | 1
| 048893 | INTELLIGENT ARLIGHT Роторная панель TRIAC-601-33-DIM-PD-IN (230V, 1x1A, Механизм) (IARL, IP20 Металл, 3 года) | Встраиваемая роторная панель для управления устройствами по протоколу TRIAC. DIP-переключатель выбора режима диммирования по переднему (Leading Edge )/заднему фронту(Trailing Edge). Не требует подключения N провода. Регулировка ограничения минимального и максимального уровня яркости. Питание/рабочее напряжение 220-240VAC. В режиме TE: резистивная нагрузка и лампы накаливания 250Вт, светодиодные лампы 200 ВА. Декоративная накладка не входит в комплект. Клеммы Push-Dim для возвратных нажимных выключателей. Габариты 70.6х70.6х35 мм. | 3098.55 | шт | 1
| 050849 | INTELLIGENT ARLIGHT Накладка декоративная для панели TRIAC-601-33-DIM-PD-IN White Glossy (IARL, IP20 Пластик, 3 года) | Накладка декоративная одинарная для панели TRIAC-601-33-PD-IN размер 84*84mm, цвет белый глянцевый. Внутренний сегмент накладки имеет габариты 55х55мм и подходит к рамкам любых изготовителей, имеющих соответствующий установочный размер. | 971.94 | шт | 1
| 050851 | INTELLIGENT ARLIGHT Накладка декоративная для панели TRIAC-601-33-DIM-PD-IN Black Matte (IARL, IP20 Пластик, 3 года) | Накладка декоративная одинарная для панели TRIAC-601-33-PD-IN размер 84*84mm, цвет черный матовый. Внутренний сегмент накладки имеет габариты 55х55мм и подходит к рамкам любых изготовителей, имеющих соответствующий установочный размер. | 971.94 | шт | 1
| 054201 | INTELLIGENT ARLIGHT Роторная панель SMART-TRIAC-601-32-DIM-IN Black (230V, 1.5A, 2.4G) (IARL, IP20 Пластик, 5 лет) | Встраиваемая роторная пластиковая панель 2.4 ГГц, цвет черный. Для управления одноцветными источниками света (TRIAC). Управление яркостью с помощью роторного вращателя. Установка минимального значения диммирования. Управляется пультами серии SMART. Опция плавного включения/выключения. Выбор метода диммирования с отсечкой по переднему (Leading edge) или заднему (Trailing edge) фронту. Возможна работа с диммерами тока. Питание 100-240VAC, максимальный ток 1.5А. Габариты 86х86х48.5 мм. | 5968.24 | шт | 1
| 055878 | INTELLIGENT ARLIGHT Роторная панель SMART-TRIAC-601-31 Белая (230V, 1A, TUYA Wi-Fi) (IARL, IP20 Пластик, 5 лет) | Встраиваемая роторная панель TUYA Wi-Fi, белого цвета. Для управления одноцветными источниками света (TRIAC). Управление яркостью, включением/выключением с помощью роторного регулятора. Опция плавного включения/выключения (0,5...3с). Выбор метода диммирования с отсечкой по переднему (Leading edge) или заднему (Trailing edge) фронту. Установка минимальной яркости (5...30%). Интерфейс TUYA Wi-Fi, поддерживается управление со смартфона через приложение INTELLIGENT ARLIGHT и SMART LIFE, а также голосовым помощником АЛИСА от ЯНДЕКС. Питание 100-240VAC, максимальный ток 1А. Максимальная мощность: 240 Вт для резистивной нагрузки, 60 Вт для светодиодных источников света. Габариты 86х86х48 мм. | 9189.34 | шт | 1
| 055879 | INTELLIGENT ARLIGHT Роторная панель SMART-TRIAC-601-31 Белая (230V, 1A, ZB) (IARL, IP20 Пластик, 5 лет) | Встраиваемая роторная панель TUYA Zigbee, белого цвета. Управление яркостью, включением/выключением с помощью роторного регулятора. Опция плавного включения/выключения (0,5...3с). Выбор метода диммирования с отсечкой по переднему (Leading edge) или заднему (Trailing edge) фронту. Установка минимальной яркости (5...30%). Интерфейс TUYA Zigbee 3.0, поддерживается управление со смартфона через приложение INTELLIGENT ARLIGHT и SMART LIFE, а также голосовым помощником АЛИСА от ЯНДЕКС (при использовании соответствующего конвертера сигнала). Питание 100-240VAC, максимальный ток 1А. Максимальная мощность: 240 Вт для резистивной нагрузки, 60 Вт для светодиодных источников света. Габариты 86х86х48 мм. | 9717.2 | шт | 1
| 060659 | ARL NOBE SMART Светорегулятор пер/зад фронт механизм TRIAC-601-32-DIM-IN (230V, 1.5A, 2.4G) (IARL, IP20 Пластик, 5 лет) | Светорегулятор для установки в рамку серии NOBE для управления одноцветными источниками света (TRIAC/MOSFET). Управление яркостью, включением/выключением с помощью роторного регулятора. Опция плавного включения/выключения (0,5...3с). Выбор метода диммирования с отсечкой по переднему (Leading edge) или заднему (Trailing edge) фронту. Установка минимальной яркости (5...30%). Управляется пультами, панелями и контроллерами серии SMART по RF 2.4G. Питание 100-240VAC, максимальный ток 1.5А. Максимальная мощность: 360 Вт для резистивной нагрузки, 90 Вт для светодиодных источников света. Габариты 73х73х49 мм. | 9341.98 | шт | 1
| 060660 | ARL NOBE SMART Светорегулятор пер/зад фронт голос упр механизм TRIAC-601-32-DIM-IN (230V, 1A, Wi-Fi) (IARL, IP20 Пластик, 5 лет) | Светорегулятор для установки в рамку серии NOBE для управления одноцветными источниками света (TRIAC/MOSFET). Управление яркостью, включением/выключением с помощью роторного регулятора. Опция плавного включения/выключения (0,5...3с). Выбор метода диммирования с отсечкой по переднему (Leading edge) или заднему (Trailing edge) фронту. Установка минимальной яркости (5...30%). Интерфейс TUYA Wi-Fi, поддерживается управление ЯНДЕКС АЛИСА. Питание 100-240VAC, максимальный ток 1А. Максимальная мощность: 240 Вт для резистивной нагрузки, 60 Вт для светодиодных источников света. Габариты 73х73х49 мм. | 10840.77 | шт | 1
| 060661 | ARL NOBE SMART Светорегулятор пер/зад фронт голос упр механизм TRIAC-601-32-DIM-IN (230V, 1A, ZB) (IARL, IP20 Пластик, 5 лет) | Светорегулятор для установки в рамку серии NOBE для управления одноцветными источниками света (TRIAC/MOSFET). Управление яркостью, включением/выключением с помощью роторного регулятора. Опция плавного включения/выключения (0,5...3с). Выбор метода диммирования с отсечкой по переднему (Leading edge) или заднему (Trailing edge) фронту. Установка минимальной яркости (5...30%). Интерфейс TUYA Zigbee 3.0, поддерживается управление со смартфона через приложение INTELLIGENT ARLIGHT и SMART LIFE, а также голосовым помощником АЛИСА от ЯНДЕКС (при использовании соответствующего конвертера сигнала). Питание 100-240VAC, максимальный ток 1А. Максимальная мощность: 240 Вт для резистивной нагрузки, 60 Вт для светодиодных источников света. Габариты 73х73х49 мм. | 11411.96 | шт | 1
| 065260 | INTELLIGENT ARLIGHT Сенсорная панель SMART-TRIAC-601-11 Белая (230V, 1.5A, TUYA Wi-Fi, 2.4G) (IARL, IP20 Пластик, 5 лет) | Встраиваемая сенсорная панель Tuya Wi-Fi + RF 2.4 G, цвет белый. Для управления одноцветными источниками света (TRIAC). Управление яркостью с помощью сенсорный клавиш. Управляется пультами 2.4 G серии SMART, а так же при помощи Tuya Wi-Fi, совместим с приложением INTELLIGENT ARLIGHT и SMART LIFE. Опция плавного включения/выключения. 2 сцены. Выбор метода диммирования с отсечкой по переднему (Leading edge) или заднему (Trailing edge) фронту. Питание 100-240VAC, максимальный ток 1.5А, 1 зона управления. Габариты 86x86x33 мм. | 9365.3 | шт | 1
| 065261 | INTELLIGENT ARLIGHT Сенсорная панель SMART-TRIAC-601-11 Черная (230V, 1.5A, TUYA Wi-Fi, 2.4G) (IARL, IP20 Пластик, 5 лет) | Встраиваемая сенсорная панель Tuya Wi-Fi + RF 2.4 G, цвет черный. Для управления одноцветными источниками света (TRIAC). Управление яркостью с помощью сенсорный клавиш. Управляется пультами 2.4 G серии SMART, а так же при помощи Tuya Wi-Fi, совместим с приложением INTELLIGENT ARLIGHT и SMART LIFE. Опция плавного включения/выключения. 2 сцены. Выбор метода диммирования с отсечкой по переднему (Leading edge) или заднему (Trailing edge) фронту. Питание 100-240VAC, максимальный ток 1.5А, 1 зона управления. Габариты 86x86x33 мм. | 9365.3 | шт | 1
| 066718 | INTELLIGENT ARLIGHT Роторная панель SMART-TRIAC-601-31 Черная (230V, 1A, ZB) (IARL, IP20 Пластик, 5 лет) | Встраиваемая роторная панель TUYA Zigbee, черного цвета. Управление яркостью, включением/выключением с помощью роторного регулятора. Опция плавного включения/выключения (0,5...3с). Выбор метода диммирования с отсечкой по переднему (Leading edge) или заднему (Trailing edge) фронту. Установка минимальной яркости (5...30%). Интерфейс TUYA Zigbee 3.0, поддерживается управление со смартфона через приложение INTELLIGENT ARLIGHT и SMART LIFE, а также голосовым помощником АЛИСА от ЯНДЕКС (при использовании соответствующего конвертера сигнала). Питание 100-240VAC, максимальный ток 1А. Максимальная мощность: 240 Вт для резистивной нагрузки, 60 Вт для светодиодных источников света. Габариты 86х86х48 мм. | 9717.2 | шт | 1
| 066719 | INTELLIGENT ARLIGHT Роторная панель SMART-TRIAC-601-31 Черная (230V, 1A, TUYA Wi-Fi) (IARL, IP20 Пластик, 5 лет) | Встраиваемая роторная панель TUYA Wi-Fi, черного цвета. Для управления одноцветными источниками света (TRIAC). Управление яркостью, включением/выключением с помощью роторного регулятора. Опция плавного включения/выключения (0,5...3с). Выбор метода диммирования с отсечкой по переднему (Leading edge) или заднему (Trailing edge) фронту. Установка минимальной яркости (5...30%). Интерфейс TUYA Wi-Fi, поддерживается управление со смартфона через приложение INTELLIGENT ARLIGHT и SMART LIFE, а также голосовым помощником АЛИСА от ЯНДЕКС. Питание 100-240VAC, максимальный ток 1А. Максимальная мощность: 240 Вт для резистивной нагрузки, 60 Вт для светодиодных источников света. Габариты 86х86х48 мм. | 9189.34 | шт | 1
TRIAC Диммеры [12-48V]
| 025029 | Диммер SMART-DIM105 (12-48V, 15A, TRIAC) (Arlight, IP20 Пластик, 5 лет) | Диммер TRIAC для светодиодных лент. Сигнал управления TRIAC 100-240VAC, питание/рабочее напряжение 12-48VDC, максимальный ток 15A, максимальная мощность 180-720W. Винтовые клеммы. Корпус - PVC. Габариты 175x45x27 мм. Управляется стандартными светорегуляторами TRIAC по переднему фронту (LE). | 3636.86 | шт | 1
| 035060 | Диммер SMART-DIM105 (12-48V, 8A, TRIAC) (Arlight, IP20 Пластик, 5 лет) | Диммер TRIAC для светодиодных лент. Сигнал управления TRIAC 100-240VAC, питание/рабочее напряжение 12-48VDC, максимальный ток 8A, максимальная мощность 96-384W. Винтовые клеммы. Корпус - PVC. Габариты 175x45x27 мм. Управляется стандартными светорегуляторами TRIAC по переднему фронту (LE). | 4325.36 | шт | 1
| 035061 | Диммер SMART-DIM105 (12-48V, 20A, TRIAC) (Arlight, IP20 Пластик, 5 лет) | Диммер TRIAC для светодиодных лент. Сигнал управления TRIAC 100-240VAC, питание/рабочее напряжение 12-48VDC, максимальный ток 20A, максимальная мощность 240-960W. Винтовые клеммы. Корпус - PVC. Габариты 175x45x27 мм. Управляется стандартными светорегуляторами TRIAC по переднему фронту (LE). | 4888.25 | шт | 1
TRIAC Диммеры [230V]
| 020730 | Диммер SR-1009AC (230V, 2x1.2A) (Arlight, IP20 Пластик, 3 года) | Диммер с RF управлением (пульт поставляется отдельно) и выходом TRIAC/MOSFET с возможностью переключения фронтов LEADING/TRAILING. Мощность активной нагрузки (лампы накаливания) макс. 2х288 Вт. Полная мощность для электронной нагрузки (диммеры) макс. 2х72 VA. Питание 100-240 VAC. Управляется пультами и панелями серий SR-2819x, SR-2833x, SR-2830A, SR-2835DIM и другими. Размер 168x58х28мм. | 1741.87 | шт | 1
| 021707 | Диммер SR-1009SAC-HP (230V, 1.66A) (Arlight, IP20 Пластик, 3 года) | Диммер для диммируемых токовых драйверов для светильников и гибкого неона на 220 V, а также для ламп накаливания и галогенных на 220 В. Коммутируемая мощность макс. 400 Вт (1 канал 1,66 А), 100 Вт для светодиодных источников. Выход - триак (симистор). Управление с помощью диммерных пультов серии SR-2819x, SR-2833x или настенного выключателя без фиксации. Установка под настенный выключатель. Размер 44x45x20 мм. Питание 100-240VAC. | 1574.51 | шт | 1
| 023066 | Диммер SMART-D2-DIM-SUF (230V, 2A, TRIAC, 2.4G) (Arlight, IP20 Пластик, 5 лет) | Диммер для одноцветных источников света (TRIAC). Питание/рабочее напряжение 100-240VDC, выходной ток 2А, выходная мощность 480 Вт для резистивной нагрузки ламп накаливания, 240 В*А для светодиодных источников света. Корпус - PVC. Габариты 103х67х30 мм. Управляется пультами и панелями серии SMART, поддерживающими диммирование по радиоканалу (см. совместимые). | 5835.38 | шт | 1
| 025038(1) | INTELLIGENT ARLIGHT Диммер SMART-TRIAC-601-72-DIM-PD-IN (230V, 1x1.5A, 2.4G) (IARL, IP20 Пластик, 5 лет) | TRIAC диммер, предназначенный для установки в подрозетник. Управляется пультами и панелями серии SMART. Функция Push-Dim для управления внешними возвратными выключателями. Выбор метода диммирования с отсечкой по переднему (Leading edge) или заднему (Trailing edge) фронту. Питание 100-240VAC, максимальный ток 1.5А. Габариты: 52x52x26 мм. | 5171.04 | шт | 1
| 031113 | Диммер SMART-D17-DIM (230V, 6A, TRIAC, DIN, 2.4G) (Arlight, IP20 Пластик, 5 лет) | Диммер для одноцветных источников света (TRIAC). 4 режима работы: ручной (при помощи элементов управления на корпусе), DMX512, 0-10В и 2.4G. Протокол управления DMX512 с поддержкой RDM. Диммирование выполняется отсечкой фазы сетевого напряжения 230В, с управлением по переднему/заднему фронту. Возможна установка мин. яркости 5-40%, управление внешними диммерами 0-10В и 1-10В. Устройство совместимо с радиочастотными пультами управления и настенными панелями управления серии SMART. Возможна привязка до 10 пультов или панелей управления. Питание от 230В, 1 канал управления, максимальная нагрузка 6А на канал, выходная мощность до 1400 Вт для резистивной нагрузки ламп накаливания, 350 Вт для светодиодных источников света (при отсечке по заднему фронту). Корпус - PVC, Led экран. Габариты 168х93.5х63 мм. Замена на модификацию 031113(1) -добавлено управление по DALI. | 21787.62 | шт | 1
| 031113(1) | INTELLIGENT ARLIGHT Диммер SMART-TRIAC-601-82-DIM-PD-DIN Black (230V, 6А, DALI, DMX512, 2.4G) (IARL, IP20 Пластик, 5 лет) | Диммер для одноцветных источников света (TRIAC). 4 режима работы: ручной (при помощи элементов управления на корпусе), DALI, DMX512, 0/1-10В и 2.4G. Протокол управления DMX512 с поддержкой RDM. Диммирование выполняется отсечкой фазы сетевого напряжения 230В, с управлением по переднему/заднему фронту. Возможна установка мин. яркости 5-40%, управление внешними диммерами 0-10В и 1-10В. Устройство совместимо с радиочастотными пультами управления и настенными панелями управления серии SMART. Возможна привязка до 10 пультов или панелей управления. Питание от 230В, 1 канал управления, максимальная нагрузка 6А на канал, выходная мощность до 1400 Вт для резистивной нагрузки ламп накаливания, 350 Вт для светодиодных источников света (при отсечке по заднему фронту). Корпус - PVC, Led экран. Габариты: 168х93.5х63 мм. | 34503.53 | шт | 1
| 032994 | Диммер SMART-D19-DIM-PUSH-DIN (230V, 2A, TRIAC, 2.4G) (Arlight, IP20 Пластик, 5 лет) | TRIAC диммер, предназначенный для установки на DIN-рейку. Поддерживает функцию Push-Dim. Питание/рабочее напряжение 100-240VDC, выходной ток 2А, выходная мощность 480 Вт для резистивной нагрузки ламп накаливания, 240 В*А для светодиодных источников света. Корпус - PVC. Совместим с пультами и панелями SMART. Габариты 115х67х48 мм. | 8774.01 | шт | 1
| 032999 | Диммер SMART-D22-DIM-PUSH-SUF (230V, 2A, TRIAC, 2.4G) (Arlight, IP20 Пластик, 5 лет) | TRIAC диммер, для управления яркостью классических ламп накаливания и галогенных ламп. Поддерживает функцию Push-Dim. Питание/рабочее напряжение 100-240VDC, выходной ток 2А, выходная мощность 480 Вт для резистивной нагрузки ламп накаливания, 240 В*А для светодиодных источников света. Совместим с пультами и панелями SMART, поддерживает управление по 0/1-10V.Корпус - PVC. Габариты 175х45х27 мм. | 7211.93 | шт | 1
| 033761 | Диммер SMART-TRIAC-DIM-DIN (230V, 6A) (Arlight, IP20 Пластик, 5 лет) | Диммер для одноцветных источников света (TRIAC).Питание от 230В, 1 канал управления, максимальная нагрузка 6А на канал, выходная мощность до 1400 Вт для резистивной нагрузки ламп накаливания, 350 Вт для светодиодных источников света (при отсечке по заднему фронту). Корпус - PVC, Led экран. Габариты 168х93.5х63 мм. | 16080.04 | шт | 1
| 038546 | INTELLIGENT ARLIGHT Диммер SMART-TRIAC-601-72-PD-IN (230V, 1x1.5A, ZB, 2.4G) (IARL, IP20 Пластик, 5 лет) | TRIAC диммер, предназначенный для установки в подрозетник. Управляется пультами и панелями серии SMART. Интерфейс TUYA(Zigbee), совместим с приложением INTELLEGENT ARLIGHT и SMART LIFE (при использовании соответствующего конвертера сигнала). Питание от 230В, 1 канал управления, максимальная нагрузка 1.5А на канал, выходная мощность 360Вт (в зависимости от напряжения питания). Габариты 52х52х26 мм. Поддерживается прямое подключение к Салют! от Sber. | 7810.43 | шт | 1
TRIAC Контроллеры [230V]
TRIAC Усилитель [230V]
| 023181 | Усилитель компенсирующий ARL-TB01 (230V, TRIAC) (Arlight, IP20 Пластик, 2 года) | Усилитель нагрузки TRIAC системы для корректности работы TRIAC диммеров со светодиодными источниками света. Напряжение питания AC 100-230V, потребляемая мощность 1.5W. Аналог: арт. 066594 | 4146.11 | шт | 1
| 046490 | INTELLIGENT ARLIGHT Усилитель SMART-TRIAC-601-72-DIM-SUF (230V, 1x2A) (IARL, IP20 Пластик, 5 лет) | Усилитель нагрузки TRIAC системы для корректности работы TRIAC диммеров со светодиодными источниками света. Используется для увеличения мощности TRIAC диммеров, может использоваться как конвертер Leading Edge/ Trailing Edge. Dip-переключатель LE / TE на корпусе. Напряжение питания AC 100-240V, максимальная нагрузка 2А, максимальная выходная мощность для резистивной нагрузки 200-480Вт, для ёмкостной нагрузки 50-120ВА. Размеры: 175x45x27 мм | 7077.26 | шт | 1
| 066594 | INTELLIGENT ARLIGHT Усилитель компенсирующий ARL-TRIAC-601-72 (230V) (IARL, IP20 Пластик, 5 лет) | Усилитель нагрузки TRIAC системы для корректности работы TRIAC диммеров со светодиодными источниками света. Напряжение питания AC 100-230V, потребляемая мощность 1.5Вт. | 5528.64 | шт | 1
Серия 0-10V
Фото | Артикул | Наименование | Описание | Цена | Ед. изм. | Норма уп.
1-10V Панели [12-48V]
| 036242 | INTELLIGENT ARLIGHT Роторная панель SMART-1-10V-301-31-DIM-IN White (24-48V, 2.4G) (IARL, IP20 Пластик, 5 лет) | Встраиваемая роторная панель RF 2.4 ГГц, цвет белый. Материал - стекло. Выходной сигнал 0/1-10V. Управление яркостью с помощью роторного вращателя. Работает в режиме master/slave, 1 зона. Питание DC 24-48V. Габариты 86х86х48 мм. Панель совместима с 0/1-10V контроллерами и драйверами, а также, пультами серии SMART. | 5844.35 | шт | 1
| 036243 | INTELLIGENT ARLIGHT Роторная панель SMART-1-10V-301-31-DIM-IN Black (24-48V, 2.4G) (IARL, IP20 Пластик, 5 лет) | Встраиваемая роторная панель RF 2.4 ГГц, цвет чёрный. Материал - стекло. Выходной сигнал 0/1-10V. Управление яркостью с помощью роторного вращателя. Работает в режиме master/slave, 1 зона. Питание DC 24-48V. Габариты 86х86х48 мм. Панель совместима с 0/1-10V контроллерами и драйверами, а также, пультами серии SMART. | 5844.35 | шт | 1
0-10V Панели [230V]
| 025037 | Панель SMART-P14-DIM-IN White (230V, 3A, 0-10V, Rotary, 2.4G) (Arlight, IP20 Пластик, 5 лет) | Встраиваемая роторная панель RF 2.4G, цвет белый. Материал - пластик. Выходной сигнал 0-10V. Управление яркостью с помощью роторного вращателя. Возможно управление от пультов по радиоканалу 2.4G, может управлять любыми диммерами и контроллерами SMART по радиоканалу 2.4G. Питание AC 100-240V, ток нагрузки 3А. Габариты 86х86х49 мм. | 5537.92 | шт | 1
| 027111 | Панель SMART-P34-DIM-IN White (230V, 0-10V, Sens, 2.4G) (Arlight, IP20 Пластик, 5 лет) | Встраиваемая сенсорная панель, цвет белый. Материал - стекло. Выходной сигнал 0/1-10V. Управление яркостью с сенсорной полосы. 4 зоны управления. Питание 230V, входное напряжение 86-265VAC. Габариты 86х86х35 мм. Панель совместима с 0/1-10V диммерами. | 3834.48 | шт | 1
| 027112 | Панель SMART-P35-DIM-IN White (230V, 0-10V, Sens, 2.4G) (Arlight, IP20 Пластик, 5 лет) | Встраиваемая сенсорная панель, цвет белый. Материал - стекло. Выходной сигнал 0/1-10V. Управление яркостью с сенсорной полосы. 1 зона управления. Питание 230V, входное напряжение 86-265VAC. Габариты 86х86х35 мм. Панель совместима с 0/1-10V диммерами. | 3834.48 | шт | 1
| 028112 | Панель SMART-P34-DIM-IN Black (230V, 0-10V, Sens, 2.4G) (Arlight, IP20 Пластик, 5 лет) | Встраиваемая сенсорная панель, цвет чёрный. Материал - стекло. Выходной сигнал 0/1-10V. Управление яркостью с сенсорной полосы. 4 зоны управления. Питание 230V, входное напряжение 86-265VAC. Габариты 86х86х35 мм. Панель совместима с 0/1-10V диммерами. | 3834.48 | шт | 1
| 028113 | Панель SMART-P35-DIM-IN Black (230V, 0-10V, Sens, 2.4G) (Arlight, IP20 Пластик, 5 лет) | Встраиваемая сенсорная панель, цвет чёрный. Материал - стекло. Выходной сигнал 0/1-10V. Управление яркостью с сенсорной полосы. 1 зона управления. Питание 230V, входное напряжение 86-265VAC. Габариты 86х86х35 мм. Панель совместима с 0/1-10V диммерами. | 3834.48 | шт | 1
| 028432 | Панель SMART-P98-DIM-G-IN White (230V, 1.5A, 0/1-10V, Rotary, 2.4G) (Arlight, Стекло) | Встраиваемая роторная панель RF 2.4 ГГц, цвет белый. Материал - стекло. Выходной сигнал 0/1-10V. Управление яркостью с помощью роторного вращателя. Работает в режиме master/slave, 1 зона. Питание 230V, входное напряжение 100-240VAC. Габариты 86х86х35 мм. Панель совместима с 0/1-10V(dip-переключатель) контроллерами и пультами серии SMART. | 6677.91 | шт | 1
| 028433 | Панель SMART-P99-DIM-G-IN Black (230V, 1.5A, 0/1-10V, Rotary, 2.4G) (Arlight, Стекло) | Встраиваемая роторная панель RF 2.4 ГГц, цвет чёрный. Материал - стекло. Выходной сигнал 0/1-10V. Управление яркостью с помощью роторного вращателя. Работает в режиме master/slave, 1 зона. Питание 230V, входное напряжение 100-240VAC. Габариты 86х86х35 мм. Панель совместима с 0/1-10V (dip-переключатель) контроллерами и пультами серии SMART. | 6677.91 | шт | 1
| 033010 | Панель SMART-P14-DIM-P-IN White (230V, 1.5A, 0/1-10V, Rotary, 2.4G) (Arlight, IP20 Пластик, 5 лет) | Встраиваемая роторная панель RF 2.4G, цвет белый. Материал - пластик. Выходной сигнал 0-10V / 1-10V (выбирается переключателем на корпусе). Управление яркостью с помощью роторного вращателя. Возможно управление от пультов по радиоканалу 2.4G, может управлять любыми диммерами и контроллерами SMART по радиоканалу 2.4G. Питание AC 85-265V, ток нагрузки 1.5А. Габариты 86х86х49 мм. | 5319.17 | шт | 1
0-10V Диммеры CV [12-36V]
| 023061 | Диммер SMART-D1-DIM (12-36V, 0/1-10V) (Arlight, IP20 Пластик, 5 лет) | Диммер для одноцветных источников света (0/1-10V). Питание/рабочее напряжение 12-36VDC, входной/выходной ток 8А, выходная мощность 96-288W. Корпус - PVC. Габариты 97х33х18 мм. | 3073.3 | шт | 1
| 023061(1) | INTELLIGENT ARLIGHT Диммер SMART-0/1-10V-101-72-DIM-SUF (12-48V, 1x8A) (IARL, IP20 Пластик, 5 лет) | Диммер для одноцветных источников света (0/1-10V). Питание/рабочее напряжение 12-48VDC, входной/выходной ток 8А, выходная мощность 96-384Вт. Выбор частоты ШИМ 500Гц/2кГц/8кГц/16кГц. Корпус - PVC. Габариты 97х33х18 мм. | 3073.3 | шт | 1
| 027137 | Диммер SMART-D32-DIM (12-36V, 12A, 0/1-10V) (Arlight, IP20 Пластик, 5 лет) | Диммер для одноцветных источников света (0/1-10V). Питание/рабочее напряжение 12-36VDC, входной/выходной ток 12А, выходная мощность 144-432W. Корпус - PVC. Габариты 175х45х27 мм. Наличие функции Push-Dim. Управляется 0/1-10V панелями серии SMART (поставляются отдельно). | 3514.69 | шт | 1
| 038182 | INTELLIGENT ARLIGHT Диммер SMART-0-10V-102-72-MIX-SUF (12-36V, 2x5A) (IARL, IP20 Пластик, 5 лет) | Диммер для мультибелых (MIX) источников света (0/1-10V). Питание/рабочее напряжение 12-36VDC, входной/выходной ток 5А на канал, 2 канала, выходная мощность 120-360W. Корпус - PVC. Габариты 114х38х20 мм. | 2827.91 | шт | 1
0-10V Диммеры [230V]
| 028434 | Диммер SMART-D14-DIM-PUSH (230V, 1.5А, 0-10V, 2.4G) (Arlight, IP20 Пластик, 5 лет) | Диммер для одноцветных источников света (выход 0/1-10V, реле). Питание/рабочее напряжение AC 85-265V, выходной ток 1.5А (реле), выходная мощность (127.5-397.5)W. DIP переключатель 0-10V/1-10V. Корпус - PVC. Габариты 52х52х26 мм, встраивается в стандартный подрозетник. Управляется Push-Dim кнопкой и пультами SMART. Заменяется на 028434(1) | 3059.53 | шт | 1
| 028434(1) | INTELLIGENT ARLIGHT Диммер SMART-0/1-10V-301-72-DIM-PS-IN (230V, 1x3A, 2.4G) (IARL, IP20 Пластик, 5 лет) | Диммер для одноцветных источников света (выход 0/1-10V, реле). Питание/рабочее напряжение AC 100-240V, выходной ток 3А (реле), выходная мощность 300-720W. DIP переключатель 0-10V/1-10V. Корпус - PVC. Габариты 52х52х26 мм, встраивается в стандартный подрозетник. Управляется Push-Dim кнопкой и пультами SMART. | 5181.81 | шт | 1
| 033760 | Диммер SMART-D14-TUYA-DIM-PUSH-IN (230V, 1.5A, 0/1-10V, 2.4G) (Arlight, IP20 Пластик, 5 лет) | Диммер для одноцветных источников (0/1-10V). Интерфейсы: 2.4G + WiFi, Tuya, Push-Dim. Совместимость: пульты и панели SMART, с приложениями INTELLIGENT ARLIGHT, Умный дом с Алисой, Салют! от Sber. Питание: 85–265V AC. Каналы/ток/мощность: 1 канал, 20мА. Исполнение: DIP-переключатель (0-10V/1-10V), корпус PVC, монтаж в подрозетник. Габариты: 52×52×26 мм. | 7657.81 | шт | 1
| 037345 | INTELLIGENT ARLIGHT Диммер SMART-0-10V-301-72-DIM-PD-IN (230V, 1x20mA, TUYA BLE, 2.4G) (IARL, IP20 Пластик, 5 лет) | Диммер для одноцветных источников (0/1-10V). Интерфейсы: 2.4G, TUYA, Bluetooth, Push-Dim. Совместимость: пульты и панели SMART, с приложениями INTELLIGENT ARLIGHT, Умный дом с Алисой, Салют! от Sber (через конвертер 037434/039309). Питание: 100–240V AC. Каналы/ток/мощность: 1 канал, 20мА. Исполнение: DIP-переключатель (0-10V/1-10V), корпус PVC, монтаж в подрозетник. Габариты: 52×52×26 мм. | 6882.75 | шт | 1
0-10V Конвертеры [RF]
| 025036 | Конвертер SMART-C1 (12V, RF-0/1-10V, 2.4G) (Arlight, IP20 Пластик, 5 лет) | Конвертер RF сигнала от пультов серии SMART в сигнал 0-10V. Напряжение питания 12VDC/230VAC, выходной сигнал 0-10V, нагрузочная способность 10mA/канал, 4 канала. Корпус - PVC. Габариты 114х38х20 мм. | 4799.37 | шт | 1
| 032989 | Конвертер SMART-C3-4CH-SUF (12-24V, RF-0/1-10V, 2.4G) (Arlight, IP20 Пластик, 5 лет) | Конвертер RF сигнала от пультов серии SMART в сигнал 0/1-10V (выбор переключателем на корпусе). Питание AC230V, выходное напряжение DC12-24V, выходной сигнал 0/1-10V, нагрузочная способность 20mA/канал, 4 канала. Корпус - PVC. Габариты 175х45х27 мм. | 5081.27 | шт | 1
| 038155 | INTELLIGENT ARLIGHT Конвертер SMART-0-10V-302-72-SH-DRI-PD-SUF (230V, 2x20mA, 2.4G) (IARL, IP20 Пластик, 5 лет) | Конвертер RF сигнала серии SMART в сигнал 0/1-10V (выбор переключателем на корпусе). Питание AC230V, выходной сигнал 0/1-10V, нагрузочная способность 20mA/канал, 2 канала, функция Push-DIM. Корпус - PVC. Габариты 175х45х27 мм. | 6908.19 | шт | 1
Серия DMX512
Фото | Артикул | Наименование | Описание | Цена | Ед. изм. | Норма уп.
Панели [DMX Master]
Декодеры CV [12-36V]
| 023823(1) | INTELLIGENT ARLIGHT Декодер SMART-DMX512-104-83-RDM-SUF (12-48V, 4x8A, XLR3/RJ45) (IARL, IP20 Металл, 5 лет) | Декодер DMX512 для трансляции DMX512 сигнала ШИМ(PWM) устройствам. Функция RDM. Выбор количества каналов, выбор частоты ШИМ. Выбор кривой диммирования. Питание 12-48VDC. 4 канала, Ток нагрузки 4x8A при напряжении 12/24VDC; 4x6A при напряжении 36/48VDC. Мощность нагрузки 384-1152W. Входной сигнал DMX512, выходной сигнал ШИМ(PWM). XLR3 разъемы для подключения, разъемы RJ45. Размер 165x70x37 мм. | 9276.75 | шт | 1
| 023824 | Декодер SMART-K16-DMX (12-24V, 4x5A) (Arlight, IP20 Пластик, 5 лет) | Декодер DMX512 для трансляции DMX512 сигнала ШИМ(PWM) устройствам. Питание 12-24VDC. 4 канала, ток нагрузки 4x5A, мощность нагрузки 240-480W. Входной сигнал DMX512, выходной сигнал ШИМ(PWM). Цифровой дисплей на корпусе, адрес устанавливается с помощью кнопок. Размер 170x50x23 мм. | 6957.56 | шт | 1
| 023825 | Декодер SMART-K17-DMX (12-24V, 24x3A) (Arlight, IP20 Пластик, 5 лет) | Декодер DMX512 для трансляции DMX512 сигнала ШИМ(PWM) устройствам. Питание 12-24VDC. 24 канала, ток нагрузки 24x3A, мощность нагрузки 864-1720W. Входной сигнал DMX512, выходной сигнал ШИМ(PWM). Цифровой дисплей на корпусе, адрес устанавливается с помощью кнопок. Декодер предназначен для установки на DIN-рейку. Размер 160x88x60 мм. | 21633.53 | шт | 1
| 023826 | Декодер SMART-K18-DMX (12-36V, 12x5A) (Arlight, IP20 Пластик, 5 лет) | Декодер DMX512 для трансляции DMX512 сигнала ШИМ(PWM) устройствам. Питание 12-36VDC. 12 каналов, ток нагрузки 12x5A, мощность нагрузки 720-1440-2160W. Входной сигнал DMX512, выходной сигнал ШИМ(PWM). Цифровой дисплей на корпусе, адрес устанавливается с помощью кнопок. Декодер предназначен для установки на DIN-рейку. Размер 160x88x60 мм. | 14871.05 | шт | 1
| 026562 | Декодер SMART-K25-DMX (12-36V, 4x8A) (Arlight, IP20 Металл, 5 лет) | Декодер DMX512 для трансляции DMX512 сигнала ШИМ(PWM) устройствам. Питание 12-36VDC. 4 канала, ток нагрузки 4x8A, мощность нагрузки 384-1152W. Входной сигнал DMX512, выходной сигнал ШИМ(PWM). Терминальные клеммы подключения. Размер 175х46х32 мм. Заменяется на 026562(1). | 5087.25 | шт | 1
| 026562(1) | INTELLIGENT ARLIGHT Декодер SMART-DMX512-304-83-RDM-SUF Black (12-48V, 4x8A, Terminal) (IARL, IP20 Металл, 5 лет) | Декодер DMX512 для трансляции DMX512 сигнала ШИМ(PWM) устройствам. Питание 12-48VDC. 4 канала, ток нагрузки 4x8A, мощность нагрузки 384-1536W. Входной сигнал DMX512, выходной сигнал ШИМ(PWM). Терминальные клеммы подключения. Размер 175х46х32 мм. | 6978.51 | шт | 1
| 027126 | Декодер SMART-K23-DMX512-DIN (12-24V, 3x6A) (Arlight, IP20 Пластик, 5 лет) | Декодер DMX512 для трансляции DMX512 сигнала ШИМ(PWM) устройствам. Питание 12-24VDC. 3 канала, ток нагрузки 3x6A, мощность нагрузки 216-432W. Входной сигнал DMX512, выходной сигнал ШИМ(PWM). Цифровой дисплей на корпусе, адрес устанавливается с помощью кнопок. Размер 115х48х67 мм. Корпус PVC. Для использования на DIN-рейке. Заменяется на 027126(1). | 4746.7 | шт | 1
| 027126(1) | INTELLIGENT ARLIGHT Декодер SMART-DMX512-103-62-RDM-DIN (12-48V, 3x6A) (IARL, IP20 Пластик, 5 лет) | Декодер DMX512 для трансляции DMX512 сигнала ШИМ(PWM) устройствам. Питание 12-48VDC. 3 канала, ток нагрузки 3x6A при напряжении 12-24V, 3x5A при напряжении 36-48V мощность нагрузки 216-720W. Входной сигнал DMX512, выходной сигнал ШИМ(PWM). Цифровой дисплей на корпусе, адрес устанавливается с помощью кнопок. Размер 115х48х67 мм. Корпус PVC. Для использования на DIN-рейке. | 6894.72 | шт | 1
| 027144 | Декодер ARL-7022-DMX (12-24V, 3x8A, DMX512, XLR3) (Arlight, IP20 Металл, 3 года) | Декодер сигнала DMX512 в ШИМ (PWM). Напряжение питания DC 12-24V, 3 канала управления, ток нагрузки до 8А на канал, максимальная мощность 288-576W, разъём XLR3. Адреса устанавливаются DIP-переключателями на корпусе. Габариты 164х65х40 мм. | 6517.67 | шт | 1
| 027145 | Декодер ARL-7022-DMX (12-24V, 4x8A, DMX512, XLR3) (Arlight, IP20 Металл, 3 года) | Декодер сигнала DMX512 в ШИМ (PWM). Напряжение питания DC 12-24V, 4 канала управления, ток нагрузки до 8А на канал, максимальная мощность 384-768W, разъём XLR3. Адреса устанавливаются DIP-переключателями на корпусе. Габариты 164х65х40 мм. | 7217.91 | шт | 1
| 027152 | Декодер ARL-7022-DMX (12-24V, 1x25A, DMX512) (Arlight, IP20 Металл, 3 года) | Декодер сигнала DMX512 в ШИМ (PWM). Напряжение питания DC 12-24V, 1 канал управления, ток нагрузки до 25А, максимальная мощность 300-600W, винтовые клеммы. Адреса устанавливаются DIP-переключателями на корпусе. Габариты 127х42х33 мм. | 6284.25 | шт | 1
| 027153 | Декодер ARL-7022-DMX (12-24V, 3x6A, DMX512) (Arlight, IP20 Металл, 3 года) | Декодер сигнала DMX512 в ШИМ (PWM). Напряжение питания DC 12-24V, 3 канала управления, ток нагрузки до 6А на канал, максимальная мощность 216-432W, винтовые клеммы. Адреса устанавливаются DIP-переключателями на корпусе. Габариты 127х42х33 мм. | 6044.85 | шт | 1
| 028406 | Декодер SMART-K33-DMX (12-24V, 1x15A) (Arlight, IP20 Пластик, 5 лет) | Декодер DMX512 для трансляции DMX512 сигнала ШИМ(PWM) устройствам. Питание 12-24VDC. 1 канал, ток нагрузки 1x15A, мощность нагрузки 180-360W. Входной сигнал DMX512, выходной сигнал ШИМ(PWM), 15A - 250/500/1000/ 2000/4000/8000 Гц, 8A -16000 Гц, 6A - 32000 Гц. Цифровой дисплей на корпусе, адрес устанавливается с помощью кнопок. Размер 170x50x23 мм. | 5841.66 | шт | 1
| 028407 | Декодер SMART-DMX-SUF (12-24V, 3x6A) (Arlight, IP20 Пластик, 5 лет) | Декодер DMX512 для трансляции DMX512 сигнала ШИМ(PWM) устройствам. Питание 12-24VDC. 3 канала, ток нагрузки 3x6A, мощность нагрузки 216-432W. Входной сигнал DMX512, выходной сигнал ШИМ(PWM). Цифровой дисплей на корпусе, адрес устанавливается с помощью кнопок. Размер 170x50x23 мм. | 6846.84 | шт | 1
| 028408 | Декодер SMART-K35-DMX-SUF (12-36V, 3x10A, XLR3) (Arlight, Металл) | Декодер DMX512 для трансляции DMX512 сигнала ШИМ(PWM) устройствам. Питание 12-36VDC. 3 канала, ток нагрузки 3x10A, мощность нагрузки 330-1080W. Входной сигнал DMX512, выходной сигнал ШИМ(PWM). XLR3 разъем подключения. Размер 165x70x38 мм. | 5655.83 | шт | 1
| 028409 | Декодер SMART-K36-DMX (12-24V, 4x5A, DIN) (Arlight, IP20 Пластик, 5 лет) | Декодер DMX512 для трансляции DMX512 сигнала ШИМ(PWM) устройствам. Питание 12-24VDC. 4 канала, ток нагрузки 4x5A, мощность нагрузки 240-480W. Входной сигнал DMX512, выходной сигнал ШИМ(PWM). Цифровой дисплей на корпусе, адрес устанавливается с помощью кнопок. Размер 110х48х67 мм. Корпус PVC. Для использования на DIN-рейке. | 7379.51 | шт | 1
| 028444(1) | INTELLIGENT ARLIGHT Декодер SMART-DMX512-304-83-RDM-SUF Black (12-48V, 4x8A, RJ-45) (IARL, IP20 Металл, 5 лет) | Декодер DMX512 для трансляции DMX512 сигнала ШИМ(PWM) устройствам. Питание 12-48VDC. 4 канала, ток нагрузки 4x8A, мощность нагрузки 384-1536W. Входной сигнал DMX512 (2xRJ45), выходной сигнал ШИМ(PWM). RJ45 вход. Размер 175х46х32 мм. | 6978.51 | шт | 1
| 028446 | Декодер SMART-K52-DMX (12-24V, 3x8A) (Arlight, IP20 Металл, 5 лет) | Декодер DMX512 для трансляции DMX512 сигнала ШИМ(PWM) устройствам. Питание 12-24VDC. 3 канала, ток нагрузки 3x8A, мощность нагрузки 288-576W. Входной сигнал DMX512, выходной сигнал ШИМ(PWM). Входные порты: терминальные клеммы. Адреса устанавливаются DIP-переключателями на корпусе. Размер 130х57х31 мм. | 7036.12 | шт | 1
| 028448 | Декодер SMART-K54-DMX (12-24V, 4x6A) (Arlight, IP20 Металл, 5 лет) | Декодер DMX512 для трансляции DMX512 сигнала ШИМ(PWM) устройствам. Питание 12-24VDC. 4 канала, ток нагрузки 4x6A, мощность нагрузки 288-576W. Входной сигнал DMX512, выходной сигнал ШИМ(PWM). Входные порты: терминальные клеммы. Адреса устанавливаются DIP-переключателями на корпусе. Размер 130х57х30 мм. DMX адреса сбрасываются при выключении питания. | 7945.09 | шт | 1
| 028449 | Декодер SMART-K55-DMX (12-24V, 5x6A, XLR3) (Arlight, Металл) | Декодер DMX512 для трансляции DMX512 сигнала ШИМ(PWM) устройствам. Питание 12-24VDC. 5 каналов, ток нагрузки 5x6A, мощность нагрузки 360-720W. Входной сигнал DMX512 (XLR3, RJ45 терминальные клеммы), выходной сигнал ШИМ(PWM) (терминальные клеммы). OLED дисплей. Размер 170х86х40 мм. | 12623.8 | шт | 1
| 033008 | Декодер SMART-K61-DMX-WP-SUF (12-36V, 4x5A) (Arlight, IP67 Пластик, 5 лет) | Влагозащищенный (IP67) декодер DMX512 для трансляции DMX512 сигнала ШИМ(PWM) устройствам. Питание DC 12-36V. 4 канала, ток нагрузки 4x5A, мощность нагрузки 240-720W. Входной сигнал DMX512, выходной сигнал ШИМ(PWM). Цифровой дисплей на корпусе, адрес устанавливается с помощью кнопок. Габариты 176x78x38 мм. | 8578 | шт | 1
| 033008(1) | INTELLIGENT ARLIGHT Декодер SMART-PWM-104-82-SH-RDM-WP-SUF White (12-48V, 4x5А, DMX512) (IARL, IP67 Пластик, 5 лет) | Влагозащищенный (IP67) декодер DMX512 для трансляции DMX512 сигнала ШИМ(PWM) устройствам. Частота ШИМ 250-32000 Гц. Питание DC 12-48В. 4 канала, ток нагрузки 4x5A при 12/24В и 4х4А при 36/48В, мощность нагрузки 240-768Вт (в зависимости от напряжения питания и частоты ШИМ). Входной сигнал DMX512, выходной сигнал ШИМ(PWM). Цифровой дисплей на корпусе, адрес устанавливается с помощью кнопок. Габариты 153х57х34 мм. | 13615.88 | шт | 1
| 033768 | Декодер SMART-DMX-SUF (12-24V, 12x5A, XLR3, RJ45) (Arlight, IP20 Металл, 5 лет) | Декодер DMX512 для трансляции DMX512 сигнала ШИМ(PWM) устройствам. Питание 12-24VDC. 12 каналов, ток нагрузки 12x5A, мощность нагрузки 720-1440W. Входной сигнал DMX512, выходной сигнал ШИМ(PWM). Изменяемая частота ШИМ от 250Гц до 8000Гц. Возможность работы в режиме "Master". Цифровой порт XLR3, разъемы RJ45, терминальные клеммы. Цифровой дисплей на корпусе, адрес устанавливается с помощью кнопок. OLED дисплей. Размер 247x118x39 мм. | 31195.91 | шт | 1
| 033769 | Декодер SMART-DMX-SUF (12-24V, 24x5A, XLR3, RJ45) (Arlight, IP20 Металл, 5 лет) | Декодер DMX512 для трансляции DMX512 сигнала ШИМ(PWM) устройствам. Питание 12-24VDC. 24 канала, ток нагрузки 24x5A, ток нагрузки 24x5A, мощность нагрузки 1440-2880W. Входной сигнал DMX512, выходной сигнал ШИМ(PWM). Изменяемая частота ШИМ от 250Гц до 8000Гц. Возможность работы в режиме "Master". Цифровой порт XLR3 и XLR5, разъемы RJ45, терминальные клеммы. Цифровой дисплей на корпусе, адрес устанавливается с помощью кнопок. OLED дисплей. Размер 324x116x38.5 мм. | 20901.6 | шт | 1
| 036244 | INTELLIGENT ARLIGHT Декодер SMART-DMX512-305-63-RDM-SUF Black (12-48V, 5x4A, Terminal) (IARL, IP20 Металл, 5 лет) | Декодер DMX512 для трансляции DMX512 сигнала ШИМ(PWM) устройствам. Питание 12-48VDC. 2 каналов, ток нагрузки 5x4A, мощность нагрузки 240-960W. Входной сигнал DMX512, выходной сигнал ШИМ(PWM) 250-32000Гц. Терминальные клеммы подключения. Размер 175х46х32 мм. | 6665.79 | шт | 1
| 036245 | INTELLIGENT ARLIGHT Декодер SMART-DMX512-305-63-RDM-SUF Black (12-48V, 5x4A, RJ-45) (IARL, IP20 Металл, 5 лет) | Декодер DMX512 для трансляции DMX512 сигнала ШИМ(PWM) устройствам. Питание 12-48VDC. 5 каналов, ток нагрузки 5x4A, мощность нагрузки 240-960W. Входной сигнал DMX512, выходной сигнал ШИМ(PWM) 250-32000Гц. Входной сигнал DMX512 (2xRJ45), выходной сигнал ШИМ(PWM). RJ45 вход. Размер 175х46х32 мм. | 7406.44 | шт | 1
| 046483 | INTELLIGENT ARLIGHT Декодер SMART-PWM-124-83-SH-RDM-SUF Black (12-24V, 24x4A, XLR3, DMX512) (Arlight, IP20 Металл, 5 лет) | Декодер предназначен для управления светодиодными лентами и другими ШИМ диммируемыми источниками света. Режим мастер-контроллера. Питание 12-24VDC. 24 канала, ток нагрузки 24x4A, мощность нагрузки 1152-2304W. Входной сигнал DMX512, выходные сигналы ШИМ(PWM), DMX512. Изменяемая частота ШИМ от 500Гц до 1600Гц. Настройка кривой диммирования. Цифровые порты XLR3 и XLR5, разъемы RJ45, терминальные клеммы. OLED дисплей на корпусе, адрес устанавливается с помощью кнопок. 10 встроенных RGBW программ. Размер 324x116x38.5 мм. | 26663.18 | шт | 1
Декодеры CC [12-48V]
| 023827 | Декодер SMART-K19-DMX (12-48V, 4x350mA) (Arlight, IP20 Пластик, 5 лет) | Декодер тока DMX512 для трансляции DMX512 сигнала ШИМ(PWM) устройствам, таким как светильникам и мощным светодиодам. Питание 12-48VDC. 4 канала, ток нагрузки 4x350mA, мощность нагрузки 16.8-67.2W. Входной сигнал DMX512, выходной сигнал ШИМ(PWM). Цифровой дисплей на корпусе, адрес устанавливается с помощью кнопок. Размер 170x50x23 мм. Гарантия 2 года с даты продажи. | 5428.4 | шт | 1
| 023828 | Декодер SMART-K20-DMX (12-48V, 4x700mA) (Arlight, IP20 Пластик, 5 лет) | Декодер тока DMX512 для трансляции DMX512 сигнала ШИМ(PWM) устройствам, таким как светильники и мощные светодиоды. Питание 12-48VDC. 4 канала, ток нагрузки 4x700mA, мощность нагрузки 33.6-134.4W. Входной сигнал DMX512, выходной сигнал ШИМ(PWM). Цифровой дисплей на корпусе, адрес устанавливается с помощью кнопок. Размер 170x50x23 мм. Гарантия 2 года с даты продажи. | 5428.4 | шт | 1
| 037440 | INTELLIGENT ARLIGHT Декодер SMART-DMX512-204-62-RGBW-RDM-SUF (12-48V, 4x150-500mA) (IARL, IP20 Пластик, 5 лет) | Декодер DMX512. Питание 12-48VDC, выходное 3-45 VDC напряжение, ток 150-500mA на канал, 4 канала, максимальная мощность 1.8W-90W. Ток и частота ШИМ (250Гц-16000Гц) устанавливаются dip-переключателями. Логарифмическая или линейная кривая диммирования. Габариты 170х50х23 мм. | 7271.78 | шт | 1
| 037441 | INTELLIGENT ARLIGHT Декодер SMART-DMX512-204-62-RGBW-RDM-SUF (12-48V, 4x350-1200mA) (IARL, IP20 Пластик, 5 лет) | Декодер DMX512. Питание 12-48VDC, выходное 3-45 VDC напряжение, ток 350-1200mA на канал, 4 канала, максимальная мощность 4.2W-216W. Ток и частота ШИМ (250Гц-16000Гц) устанавливаются dip-переключателями. Логарифмическая или линейная кривая диммирования. Габариты 170х50х23 мм. | 7271.78 | шт | 1
| 059096 | INTELLIGENT ARLIGHT Декодер SMART-DMX512-201-63-RDM Черный (12-48V, 1х250-3000mA) (IARL, IP20 Металл, 5 лет) | Декодер тока DMX512 для трансляции DMX512 сигнала ШИМ(PWM) устройствам, таким как светильникам и мощным светодиодам. Питание 12-48VDC. 1 канала, ток нагрузки 1x250-3000, мощность нагрузки 0,75-135Вт. Входной сигнал DMX512, выходной сигнал ШИМ(PWM). Ток и частота ШИМ (250Гц-16000Гц) устанавливаются цифрового дисплея и кнопок на корпусе. Логарифмическая или линейная кривая диммирования. Размер 175x46x32 мм. | 7129.02 | шт | 1
Декодеры [230V/230V]
Выключатели [230V]
| 033004 | Выключатель SMART-SWITCH-DMX-SUF (230V, 5A) (Arlight, IP20 Пластик, 3 года) | DMX-выключатель для любых видов нагрузки AC 230V, в том числе и гибкого неона. Напряжение питания AC 100-240V, максимальный ток нагрузки 5А, максимальная мощность при AC 230V - 1150W. DMX адрес задается кнопками на корпусе, цифровой дисплей. Габариты 170x50x23 мм. | 4383.26 | шт | 1
Контроллеры [DMX Master]
| 022199 | Контроллер SR-1009HSWP (230V, 3x1.66A) (Arlight, IP67 Пластик, 3 года) | Герметичный IP67 контроллер RGB с RF управлением (пульт поставляется отдельно), выходом DMX512 и тиристорным выходом TRIAC/MOSFET с выпрямленным током DC. Мощность активной нагрузки (RGB-неон, лампы накаливания) макс.3х365 Вт. Полная мощность для электронной нагрузки (диммеры) макс. 3х90 VA. Питание 100-240 VAC. Управляется пультами и панелями серий SR-2819x, SR-2833x, SR-2830A, SR-2835DIM и другими. Размер 180x74х38мм. | 5936.82 | шт | 1
| 024323 | Контроллер DMX K-5000 (220V, SD-card, 5x512) (Arlight, IP20 Металл, 3 года) | DMX512 контроллер с функцией редактирования адресов. 5 портов, 168 RGB-пикселей на каждый порт в стандартном режиме, 336 RGB-пикселей на порт в расширенном режиме. Список совместимых микросхем в инструкции. Напряжение питания AC 220V. SD-карта в комплекте. Рекомендуется для использования с линейными прожекторами AR-LINE-RGB. Габариты 192x122x45мм. Заменяется арт. 061175 и 062805 | 45785.25 | шт | 1
| 030915 | Контроллер SMART-K58-DMX (12-24V, 2.4G) (Arlight, IP20 Пластик, 5 лет) | Миниатюрный DMX512 контроллер для управления DMX512 лентами и модулями. Питание DC5-24V, выход цифровой сигнал DMX512. Габариты 97х33х18 мм. Корпус - PVC. Управляется пультами и панелями серии SMART. Описание динамических эффектов смотри в Руководстве пользователя. | 3701.74 | шт | 1
| 033759(1) | INTELLIGENT ARLIGHT Контроллер SMART-DMX-301-43-6G-SUF Black (5-24V, Console) (IARL, IP20 Металл, 5 лет) | Консольный DMX512 контроллер. Питание 5-24 V DC либо 3хААА батарейки, выход цифровой сигнал DMX512, 6 каналов управления, терминальные клеммы, XLR3 разъем, цифровой дисплей. Габариты 92х65х38 мм. Корпус - металл. Управляется слайдерными ползунками. | 13765.5 | шт | 1
| 050434 | INTELLIGENT ARLIGHT Контроллер SMART-DMX-301-72-SH-DRI-PS-SUF (12-36V, Master, TUYA Wi-Fi, 2.4G) (IARL, IP20 Пластик, 5 лет) | Контроллер для управления DMX-декодерами в системах освещения на базе протокола DMX512. Поддерживает 1-5 адресов управления, отправляет сигнал DMX512 декодерам DIM/MIX/RGB/RGBW/RGB-MIX для управления источниками света. Напряжение питания: 12-36В. Контроллер совместим с пультами SMART-SPI по радиоканалу 2.4G, устройством можно управлять по сети WiFi через смартфон с помощью приложения INTELLIGENT ARLIGHT, а также с помощью выносных кнопок возможно управление включением и сценами. Габаритные размеры: 114х38х20 мм, пластиковый корпус белого цвета. Описание динамических эффектов смотри в Руководстве пользователя. | 6556.36 | шт | 1
| 054180 | INTELLIGENT ARLIGHT Контроллер SMART-DMX-301-72-MULTI-DRI-PS-SUF (12-36V, Master, TUYA Wi-Fi, 2.4G) (IARL, IP20 Пластик, 5 лет) | Контроллер для управления DMX-декодерами в системах освещения на базе протокола DMX512. Поддерживает до 512 адресов управления, может отправлять сигнал DMX512 декодерам RGB/RGBW/RGB-MIX для управления источниками света. Напряжение питания: 12-36В. Контроллер совместим с пультами SMART-SPI по радиоканалу 2.4G, устройством можно управлять по сети WiFi через смартфон с помощью приложения INTELLIGENT ARLIGHT, а также с помощью выносных кнопок возможно управление включением и сценами. Габаритные размеры: 114х38х20 мм, пластиковый корпус белого цвета. Описание динамических эффектов смотри в Руководстве пользователя. | 6468.69 | шт | 1
| 061175 | INTELLIGENT ARLIGHT Контроллер DMX-301-23-Prog (5-24V, 10A, SPI 3072 кан., Накладной) (IARL, IP20 Металл, 2 года) | DMX512 контроллер с функцией редактирования адресов. Многофункциональное устройство: контроллер, программатор и тестер для адресных светодиодных систем (лент и модулей) на чипах SPI и DMX512. Программирование и настройка адресов для DMX512. Тестирование SPI-чипов (UCS, TM, SM, WS2811 и др.). Управление до 3072 каналов SPI / 1024 каналов DMX. Поддержка SD-карт до 32 ГБ и воспроизведение с LED Player. Питание: Micro USB (5V) или клеммы 12-24V DC (выход до 10А). Два режима проверки адресации (точечный и накоплением). 26 встроенных динамических программ для тестирования. Интерфейсы TTL и RS-485 для интеграции. Память последней операции для быстрого повторения записи адресов. Габаритные размеры: 103х65х24 мм | 11396.36 | шт | 1
| 062805 | INTELLIGENT ARLIGHT Контроллер DMX-301-13-Prog (5-24V, SPI 4096 кан., ЖК-дисплей, Накладной) (IARL, IP20 Металл, 2 года) | Профессиональный контроллер-программатор для светодиодных систем с поддержкой протоколов DMX512 и SPI. Цветной сенсорный LCD дисплей, интерфейс на русском языке.Алюминиевый корпус, степень защиты IP20. Питание: порт Type-C (5V 2A), клеммы DC 12-24V (1A) или встроенный аккумулятор 4000 мАч. Выходной порт RS-485/5V-TTL, управление до 4096 каналов. Поддерживаемые чипы: UCS512, SM, Hi512, TM512, GS и другие (список см. в руководстве). Режимы проверки адресации: точечный и накоплением, автоматический и ручной. Встроенные тестовые эффекты с настройкой цвета и скорости. Регулировка уровней каналов, установка уровня серого 0-255, настройка количества каналов на чип до 7 (RGBW, RGB-MIX). Настройка поведения при отсутствии сигнала с сохранением последнего состояния. Режим DMX-консоли: управление 18 каналами, поддержка до 512 каналов. Воспроизведение эффекта при окончании адресации, сохранение эффекта после отключения питания, обновление ПО. Габаритные размеры: 173x88x39 мм | 44818.75 | шт | 1
Контроллеры STAGE [DMX Master]
| 065051 | INTELLIGENT ARLIGHT Контроллер STAGE-DMX-302-11-8SC Белый (12-24V, 1024 кан.) (IARL, IP20 Пластик, 5 лет) | Настенный DMX контроллер, 1024 канала, USB-С, материал - белое стекло, сенсорное управление, 40 сцен (программ), 5 зон, 1024 канала. Габариты 144х97х10 мм. Напряжение питания DC12-24V. Комплектация: контроллер, кабель USB, паспорт изделия. Программное обеспечение (Stage DMX Tool и Stage Pixel Tool) для настройки и управления контроллером серии можно скачать по ссылке: https://arlight.ru/support/apps/ | 66944.18 | шт | 1
| 065052 | INTELLIGENT ARLIGHT Контроллер STAGE-DMX-302-11-8SC Черный (12-24V, 1024 кан.) (IARL, IP20 Пластик, 5 лет) | Настенный DMX контроллер, 1024 канала, USB-С, материал - черное стекло, сенсорное управление, 40 сцен (программ), 5 зон, 1024 канала. Габариты 144х97х10 мм. Напряжение питания DC 12-24V. Комплектация: контроллер, кабель USB, паспорт изделия. Программное обеспечение (Stage DMX Tool и Stage Pixel Tool) для настройки и управления контроллером серии можно скачать по ссылке: https://arlight.ru/support/apps/ | 66944.18 | шт | 1
| 065053 | INTELLIGENT ARLIGHT Контроллер STAGE-DMX-301-72 Art-Net (12-24V, 512 кан.) (IARL, IP20 Пластик, 5 лет) | DMX контроллер. Питание DC12-24V, внутренняя память (8 МБ) выход цифровой сигнал DMX512, 512 каналов управления, терминальные клеммы, . Габариты 106х90х59 мм. Корпус - пластик. Программное обеспечение (Stage DMX Tool и Stage Pixel Tool) для настройки и управления контроллером серии можно скачать по ссылке: https://arlight.ru/support/apps/ | 69175.65 | шт | 1
| 065054 | INTELLIGENT ARLIGHT Контроллер STAGE-DMX-302-72 Art-Net (12-24V, 1024 кан.) (IARL, IP20 Пластик, 5 лет) | DMX контроллер. Питание DC 12-24V, внутренняя память (8 МБ) выход цифровой сигнал DMX512, 1024 каналов управления, терминальные клеммы, . Габариты 106х90х59 мм. Корпус - пластик. Программное обеспечение (Stage DMX Tool и Stage Pixel Tool) для настройки и управления контроллером серии можно скачать по ссылке: https://arlight.ru/support/apps/ | 85278.74 | шт | 1
Беспроводные удлинители [5-24V]
| 028416 | Усилитель SMART-DMX-Transmitter Black (5V, XLR3 Female, 2.4G) (Arlight, IP20 Металл, 5 лет) | Беспроводной передатчик (усилитель) сигнала DMX512. Вход - сигнал DMX512, выход радиосигнал 2.4G. Разъем XLR3 Female, питание DC 5V (укомплектован адаптером). Максимальное расстояние между передатчиком и приёмником сигнала - 400 метров. Габариты 219x19x19 мм. Габариты адаптера с проводом 968x60x65 мм. Работает в паре с приемником сигнала 028417. | 9385.98 | шт | 1
| 028417 | Усилитель SMART-DMX-Receiver Black (5V, XLR3 Male, 2.4G) (Arlight, IP20 Металл, 5 лет) | Беспроводной приёмник (усилитель) сигнала DMX512. Вход - радиосигнал 2.4G, выход DMX512. Разъем XLR3 Male, питание DC 5V (укомплектован адаптером). Максимальное расстояние между передатчиком и приёмником сигнала - 400 метров. Габариты 215x21x21 мм. Работает в паре с передатчиком сигнала 028416. | 9385.98 | шт | 1
Усилители, разветвители [12-36V]
| 028415 | Усилитель SMART-DMX (12-36V, 2CH, DIN) (Arlight, IP20 Пластик, 5 лет) | Усилитель сигнала DMX512/RDM. Вход - DMX512, выход 2CHxDMX512, напряжение питания DC 12-36V. Максимальный потребляемый ток 0.5А. Габариты 110х67х48 мм. Для использования на DIN-рейке. | 9501.19 | шт | 1
| 028435 | DMX-сплиттер SMART-DMX-4CH (12-36V, XLR3) (Arlight, IP20 Металл, 5 лет) | Сплиттер (усилитель) DMX512 сигнала. Вход - 1 порт DMX512, выход - 4 порта DMX512. Напряжение питания DC 12-36V, разъемы XLR3. Габариты 256х92х38 мм. | 22671.18 | шт | 1
| 038937 | INTELLIGENT ARLIGHT Сплиттер SMART-DMX512-306-72-DIN (12-48V, 2-in, 6-out, RS-485) (IARL, IP20 Металл, 5 лет) | Сплиттер (усилитель) DMX512 сигнала. Вход - 2 порта DMX512, выход - 6 портов DMX512. Напряжение питания DC 12-48V, разъемы RS-485 (терминальные клеммы). Габариты 160х88х60 мм. | 10063.6 | шт | 1
| 046546 | INTELLIGENT ARLIGHT Усилитель SMART-DMX512-302-72-2G-SUF (12-48V) (IARL, IP20 Пластик, 5 лет) | Усилитель сигнала DMX512. Вход - DMX512, выход 2CHxDMX512, напряжение питания DC 12-48V. Максимальный потребляемый ток 0.5А. Габариты 175х45х27 мм. | 8079.75 | шт | 1
Усилители, разветвители [230V]
| 066643 | INTELLIGENT ARLIGHT Сплиттер LN-DMX-308-72 (230V, 8 кан., XLR3) (IARL, IP20 Металл, 2 года) | Сплиттер (контроллер-распределитель) DMX для распараллеливания входного DMX-сигнала на 8 DMX-каналов с оптической изоляцией входа от выхода и всех выходных DMX-каналов друг от друга. Количество подключаемых приемников на каждый выход max. 32. Размер 375х153х40 мм | 24092.23 | шт | 1
Конвертеры [SPI, TRIAC, 0-10V]
| 027128 | Конвертер SMART-K24-DMX512 (12-24V, SPI, 2.4G) (Arlight, IP20 Металл, 5 лет) | Конвертер сигнала DMX512 в SPI. Вход - DMX512+RF 2.4GHz, выход SPI (TTL)x3, напряжение питания DC 12-24V. Максимально 900 пикселей, 3 выходных порта. На корпусе цифровой монитор. Габариты 165х70х37 мм. Совместим с пультами SMART. | 13331.59 | шт | 1
| 027129 | Конвертер SMART-K25-DMX512 (230V, 2x1A, TRIAC) (Arlight, Пластик) | Конвертер сигнала DMX512 в TRIAC. Вход - DMX512, выход TRIAC(230V), напряжение питания AC 230V. 2 канала управления, ток нагрузки 2х1А. На корпусе цифровой дисплей. Габариты 170x50x23 мм. | 6050.12 | шт | 1
| 027130 | Конвертер SMART-K29-DMX512 (230V, 2x1.2A, TRIAC, DIN) (Arlight, Пластик) | Конвертер сигнала DMX512 в TRIAC. Вход - DMX512, выход TRIAC(230V), напряжение питания AC 230V. 2 канала управления, ток нагрузки 2х1.2А. На корпусе цифровой дисплей. Габариты 110x48x67 мм. Для использования на DIN-рейке. | 7792.92 | шт | 1
| 027131 | Конвертер SMART-K29-DMX512 (230V, 1x2A, TRIAC, DIN) (Arlight, IP20 Пластик, 5 лет) | Конвертер сигнала DMX512 в TRIAC. Вход - DMX512, выход TRIAC(230V), напряжение питания AC 230V. 1 канал управления, ток нагрузки 1х2А. На корпусе цифровой дисплей. Габариты 110x48x67 мм. Для использования на DIN-рейке. | 6239.18 | шт | 1
| 028410 | Конвертер SMART-K37-DMX (12-24V, SPI, DIN, 2.4G) (Arlight, Металл) | Конвертер сигнала DMX512 в SPI. Вход - DMX512+RF 2.4GHz, выход SPI (TTL), напряжение питания DC 12-24V. Максимально 1024 пикселей, 1 выходной порт. На корпусе цифровой монитор. Габариты 110х67х48 мм. Совместим с пультами SMART. Для использования на DIN-рейке. | 7853.52 | шт | 1
| 028411 | Конвертер SMART-K38-DMX (12-24V, SPI, 2.4G) (Arlight, IP20 Пластик, 5 лет) | Конвертер сигнала DMX512 в SPI. Вход - DMX512+RF 2.4GHz, выход SPI (TTL), напряжение питания DC 12-24V. Максимально 1024 пикселей. На корпусе цифровой монитор. Габариты 170х50х23 мм. Совместим с пультами SMART. | 10306.26 | шт | 1
| 028412 | Конвертер SMART-K39-DMX (12-24V, 0/1-10V, DIN) (Arlight, Металл) | Конвертер сигнала DMX512 в 0/1-10V. Вход - DMX512, выход 0-10V и 1-10V (по выбору), напряжение питания DC 12-24V. На выходе 4 канала, ток нагрузки 20мА на канал. На корпусе цифровой монитор. Габариты 110х67х48 мм. Для использования на DIN-рейке. | 6358.76 | шт | 1
| 028413 | Конвертер SMART-K40-DMX (12-24V, 0/1-10V) (Arlight, IP20 Пластик, 5 лет) | Конвертер сигнала DMX512 в 0/1-10V. Вход - DMX512, выход 0-10V и 1-10V (по выбору), напряжение питания DC 12-24V. На выходе 4 канала, ток нагрузки 20мА на канал. На корпусе цифровой монитор. Габариты 170х50х23мм. | 6571.53 | шт | 1
| 046545 | INTELLIGENT ARLIGHT Конвертер SMART-SPI-301-82-RGBW-WP-SUF (5-24V, 900pix, DMX512, 2.4G) (IARL, IP65 Пластик, 5 лет) | Конвертер сигнала DMX512 в SPI. Вход - DMX512+RF 2.4GHz, выход SPI (TTL), напряжение питания DC 5-24V. Максимально 900 пикселей. Сегментный LED-дисплей. Управление параметрами с помощью кнопок на корпусе. Габариты 176х78х38 мм. Совместим с пультами SMART. | 8362.54 | шт | 1
Серия KNX
Фото | Артикул | Наименование | Описание | Цена | Ед. изм. | Норма уп.
KNX Панели
| 021369 | Панель Knob SR-KN9550K4-UP White (KNX, DIM) (Arlight, IP20 Пластик, 3 года) | Универсальная многофункциональная накладная настенная панель для систем KNX. 4 клавиши. Материал - пластик. Цвет корпуса - белый. Питание от шины KNX DC 21-30V. Габариты 86х86х15 мм. Совместима с рамками европейских производителей (GIRA, JUNG, BERKER и т.п.). Стандартная рамка входит в комплект поставки. | 22892.63 | шт | 1
| 021370 | Панель Knob SR-KN9550K8-UP White (KNX, DIM) (Arlight, IP20 Пластик, 3 года) | Универсальная многофункциональная накладная настенная панель для систем KNX. 8 клавиши. Материал - пластик. Цвет корпуса - белый. Питание от шины KNX DC 21-30V. Габариты 55.5х55.5х13 мм. Совместима с рамками европейских производителей (GIRA, JUNG, BERKER и т.п.). Стандартная рамка входит в комплект поставки. | 22892.63 | шт | 1
| 023487 | Панель Knob SR-KN9551K2-UP White (KNX, DIM) (Arlight, IP20 Пластик, 3 года) | Универсальная многофункциональная встраиваемая настенная панель для систем KNX. 2 клавиши. Материал - пластик. Цвет корпуса - белый. Питание от шины KNX DC 21-30V. Габариты 55.5х55.5х13 мм. Совместима с рамками европейских производителей (GIRA, JUNG, BERKER и т.п.). Стандартная рамка входит в комплект поставки. | 22892.63 | шт | 1
| 027962 | INTELLIGENT ARLIGHT Панель KNX-223-8-GREY (BUS) (IARL, IP20 Металл, 3 года) | Универсальная многофункциональная встраиваемая настенная панель для систем KNX. 8 клавиш. Тонкая рамка, материал - металл. Цвет корпуса - серебристый. Питание от шины KNX DC 21-30V. Габариты 80x80x26.6 мм. | 22784.9 | шт | 1
| 027963 | INTELLIGENT ARLIGHT Панель KNX-223-2-GREY (BUS) (IARL, IP20 Металл, 3 года) | Универсальная многофункциональная встраиваемая настенная панель для систем KNX. 2 клавиши. Тонкая рамка, материал - металл. Цвет корпуса - серебристый. Питание от шины KNX DC 21-30V. Габариты 80x80x27 мм. | 24777.9 | шт | 1
| 028720 | INTELLIGENT ARLIGHT Панель KNX-223-4-GREY (BUS) (IARL, IP20 Металл, 3 года) | Универсальная многофункциональная встраиваемая настенная панель для систем KNX. 4 клавиши. Тонкая рамка, материал - металл. Цвет корпуса - серебристый. Питание от шины KNX DC 21-30V. Габариты 80x80x26.6 мм. | 25047.23 | шт | 1
| 028757 | INTELLIGENT ARLIGHT Панель KNX-223-2-BLACK (BUS) (IARL, IP20 Пластик, 3 года) | Универсальная многофункциональная встраиваемая настенная панель для систем KNX. 2 клавиши. Тонкая рамка, материал - пластик. Цвет корпуса - чёрный. Питание от шины KNX DC 21-30V. Габариты 80x80x27 мм. | 22300.11 | шт | 1
| 028758 | INTELLIGENT ARLIGHT Панель KNX-223-4-BLACK (BUS) (IARL, IP20 Пластик, 3 года) | Универсальная многофункциональная встраиваемая настенная панель для систем KNX. 4 клавиши. Тонкая рамка, материал - пластик. Цвет корпуса - чёрный. Питание от шины KNX DC 21-30V. Габариты 80x80x26.6 мм. | 22542.5 | шт | 1
| 028759 | INTELLIGENT ARLIGHT Панель KNX-223-8-BLACK (BUS) (IARL, IP20 Пластик, 3 года) | Универсальная многофункциональная встраиваемая настенная панель для систем KNX. 8 клавиш. Тонкая рамка, материал - пластик. Цвет корпуса - чёрный. Питание от шины KNX DC 21-30V. Габариты 80x80x26.6 мм. | 22784.9 | шт | 1
| 031738 | INTELLIGENT ARLIGHT Панель сенсорная KNX-113-51-MULTI-V5-IN (20-30V) (IARL, IP20 Пластик, 2 года) | Многофункциональная встраиваемая настенная панель стандарта KNX с цветным сенсорным IPS дисплеем 5.1”. До 16 слайдов, на каждом до 8 элементов управления. Виджеты для RGBW, MIX (CCT), климатики, мультимедиа. Встроенный датчик температуры. Логические функции. Разрешение экрана 480*854. Требуется дополнительное питание AUX DC 24-30V. Размер 149x86x32 мм. | 115809.75 | шт | 1
| 032386 | INTELLIGENT ARLIGHT Панель сенсорная KNX-113-40-MULTI-V4-IN (20-30V) (IARL, IP20 Пластик, 2 года) | Многофункциональная встраиваемая настенная панель стандарта KNX с цветным сенсорным дисплеем 4.0”. До 16 слайдов, на каждом до 8 элементов управления. Виджеты для RGBW, MIX (CCT), климатики, мультимедиа. Встроенный датчик температуры. Логические функции. Разрешение экрана 480*480. Требуется дополнительное питание AUX DC 24-30V. Размер 86x101x32 мм. | 99650.25 | шт | 1
| 037722 | INTELLIGENT ARLIGHT Кнопочная панель KNX-301-22-4-SH-IN White (BUS, Frame) (IARL, IP20 Пластик, 3 года) | Универсальная многофункциональная встраиваемая настенная панель для систем KNX. 4 клавиши. Тонкая рамка, материал - пластик. Цвет корпуса - белый. Питание от шины KNX DC 21-30V. Габариты 80x80x26.6 мм. | 25047.23 | шт | 1
| 037723 | INTELLIGENT ARLIGHT Кнопочная панель KNX-301-22-8-SH-IN White (BUS, Frame) (IARL, IP20 Пластик, 3 года) | Универсальная многофункциональная встраиваемая настенная панель для систем KNX. 8 клавиш. Тонкая рамка, материал - пластик. Цвет корпуса - белый. Питание от шины KNX DC 21-30V. Габариты 80x80x26.6 мм. | 22784.9 | шт | 1
| 038309 | INTELLIGENT ARLIGHT Сенсорная панель KNX-304-13-IN Grey (BUS, Frameless) (IARL, IP20 Металл, 2 года) | Универсальная многофункциональная встраиваемая настенная сенсорная панель для систем KNX. 4 сенсорные клавиши. Безрамочный корпус, материал - алюминий, светодиодная индикация. Цвет корпуса - тёмно-серый. Питание от шины KNX DC 21-30V. Габариты 86x86x33 мм. | 12895.28 | шт | 1
| 038310 | INTELLIGENT ARLIGHT Сенсорная панель KNX-304-13-IN White (BUS, Frameless) (IARL, IP20 Металл, 2 года) | Универсальная многофункциональная встраиваемая настенная сенсорная панель для систем KNX. 4 сенсорные клавиши. Безрамочный корпус, материал - алюминий, светодиодная индикация. Цвет корпуса - белый матовый. Питание от шины KNX DC 21-30V. Габариты 86x86x33 мм. | 12895.28 | шт | 1
| 038365 | INTELLIGENT ARLIGHT Кнопочная панель KNX-304-23-IN White (BUS, Frameless) (IARL, IP20 Металл, 2 года) | Универсальная многофункциональная встраиваемая настенная панель для систем KNX. 4 рокерные клавиши, 1 клавиша может выполнять функции 2-х клавиш. Безрамочный корпус, материал - алюминий, отклик вибрацией, светодиодная индикация. Цвет корпуса - белый. Питание от шины KNX DC 21-30V. Габариты 86x86x33 мм. | 42418.69 | шт | 1
| 038366 | INTELLIGENT ARLIGHT Кнопочная панель KNX-304-23-IN Grey (BUS, Frameless) (IARL, IP20 Металл, 2 года) | Универсальная многофункциональная встраиваемая настенная панель для систем KNX. 4 рокерные клавиши, 1 клавиша может выполнять функции 2-х клавиш. Безрамочный корпус, материал - алюминий, отклик вибрацией, светодиодная индикация. Цвет корпуса - серый. Питание от шины KNX DC 21-30V. Габариты 86x86x33 мм. | 42418.69 | шт | 1
| 038401 | INTELLIGENT ARLIGHT Кнопочная панель KNX-304-23-IN White (BUS, Frame) (IARL, IP20 Металл, 2 года) | Универсальная многофункциональная встраиваемая настенная панель для систем KNX. 4 рокерные клавиши, 1 клавиша может выполнять функции 2-х клавиш. Тонкая рамка, материал - алюминий, отклик вибрацией, светодиодная индикация. Цвет корпуса - белый. Питание от шины KNX DC 21-30V. Габариты 86x86x33 мм. | 42418.69 | шт | 1
| 038402 | INTELLIGENT ARLIGHT Кнопочная панель KNX-304-23-IN Grey (BUS, Frame) (IARL, IP20 Металл, 2 года) | Универсальная многофункциональная встраиваемая настенная панель для систем KNX. 4 рокерные клавиши, 1 клавиша может выполнять функции 2-х клавиш. Тонкая рамка, материал - алюминий, отклик вибрацией, светодиодная индикация. Цвет корпуса - серый. Питание от шины KNX DC 21-30V. Габариты 86x86x33 мм. | 42418.69 | шт | 1
| 039662 | INTELLIGENT ARLIGHT Кнопочная панель KNX-304-23-IN Silver (BUS, Frameless) (IARL, IP20 Металл, 2 года) | Универсальная многофункциональная встраиваемая настенная панель для систем KNX. 4 рокерные клавиши, 1 клавиша может выполнять функции 2-х клавиш. Безрамочный корпус, материал - алюминий, отклик вибрацией, светодиодная индикация. Цвет корпуса - серебристый. Питание от шины KNX DC 21-30V. Габариты 86x86x33 мм. | 42418.69 | шт | 1
| 039663 | INTELLIGENT ARLIGHT Кнопочная панель KNX-304-23-IN Black (BUS, Frameless) (IARL, IP20 Металл, 2 года) | Универсальная многофункциональная встраиваемая настенная панель для систем KNX. 4 рокерные клавиши, 1 клавиша может выполнять функции 2-х клавиш. Безрамочный корпус, материал - алюминий, отклик вибрацией, светодиодная индикация. Цвет корпуса - титановый чёрный. Питание от шины KNX DC 21-30V. Габариты 86x86x33 мм. | 42418.69 | шт | 1
| 039665 | INTELLIGENT ARLIGHT Кнопочная панель KNX-304-23-IN Champagne (BUS, Frameless) (IARL, IP20 Металл, 2 года) | Универсальная многофункциональная встраиваемая настенная панель для систем KNX. 4 рокерные клавиши, 1 клавиша может выполнять функции 2-х клавиш. Безрамочный корпус, материал - алюминий, отклик вибрацией, светодиодная индикация. Цвет корпуса - шампань (золото). Питание от шины KNX DC 21-30V. Габариты 86x86x33 мм. Под заказ от 10 штук. | 42418.69 | шт | 1
| 039666 | INTELLIGENT ARLIGHT Кнопочная панель KNX-304-23-IN Silver (BUS, Frame) (IARL, IP20 Металл, 2 года) | Универсальная многофункциональная встраиваемая настенная панель для систем KNX. 4 рокерные клавиши, 1 клавиша может выполнять функции 2-х клавиш. Тонкая рамка, материал - алюминий, отклик вибрацией, светодиодная индикация. Цвет корпуса - серебристый. Питание от шины KNX DC 21-30V. Габариты 86x86x33 мм. | 42418.69 | шт | 1
| 039667 | INTELLIGENT ARLIGHT Кнопочная панель KNX-304-23-IN Black (BUS, Frame) (IARL, IP20 Металл, 2 года) | Универсальная многофункциональная встраиваемая настенная панель для систем KNX. 4 рокерные клавиши, 1 клавиша может выполнять функции 2-х клавиш. Тонкая рамка, материал - алюминий, отклик вибрацией, светодиодная индикация. Цвет корпуса - титановый чёрный. Питание от шины KNX DC 21-30V. Габариты 86x86x33 мм. | 42418.69 | шт | 1
| 039669 | INTELLIGENT ARLIGHT Кнопочная панель KNX-304-23-IN Champagne (BUS, Frame) (IARL, IP20 Металл, 2 года) | Универсальная многофункциональная встраиваемая настенная панель для систем KNX. 4 рокерные клавиши, 1 клавиша может выполнять функции 2-х клавиш. Тонкая рамка, материал - алюминий, отклик вибрацией, светодиодная индикация. Цвет корпуса - шампань (золото). Питание от шины KNX DC 21-30V. Габариты 86x86x33 мм. Под заказ от 10 штук. | 42418.69 | шт | 1
| 039670 | INTELLIGENT ARLIGHT Сенсорная панель KNX-304-13-IN Champagne (BUS, Frameless) (IARL, IP20 Металл, 2 года) | Универсальная многофункциональная встраиваемая настенная сенсорная панель для систем KNX. 4 сенсорные клавиши. Безрамочный корпус, материал - алюминий, светодиодная индикация. Цвет корпуса - шампань. Питание от шины KNX DC 21-30V. Габариты 86x86x33 мм. Под заказ от 10 штук. | 12895.28 | шт | 1
| 043108 | INTELLIGENT ARLIGHT Механизм панели KNX-302-22-IN Black (Bus) (IARL, IP20 Пластик, 2 года) | Механизм универсальной многофункциональной встраиваемой настенной панели для систем KNX. 2 клавиши, светодиодная индикация. Наличие функции KNX Secure. Безрамочный корпус черного цвета, материал - пластик, светодиодная индикация (настраиваемая RGB палитра индикации). В механизме панели предусмотрено 2 дополнительных бинарных входа для подключения датчиков температуры NTC или выключателей. Питание от шины KNX DC 21-30V. Габариты 86x86x33 мм. | 40237.26 | шт | 1
| 043109 | INTELLIGENT ARLIGHT Механизм панели KNX-303-22-IN Black (Bus) (IARL, IP20 Пластик, 2 года) | Механизм универсальной многофункциональной встраиваемой настенной панели для систем KNX. 3 клавиши, светодиодная индикация. Наличие функции KNX Secure. Безрамочный корпус черного цвета, материал - пластик, светодиодная индикация (настраиваемая RGB палитра индикации). В механизме панели предусмотрено 2 дополнительных бинарных входа для подключения датчиков температуры NTC или выключателей. Питание от шины KNX DC 21-30V. Габариты 86x86x33 мм. | 45154.43 | шт | 1
| 051083 | INTELLIGENT ARLIGHT Накладка панели KNX-23-4G-SUF Black (Backlight) (IARL, IP20 Металл, 2 года) | Накладка панели с клавишами для механизма универсальной многофункциональной встраиваемой настенной панели для систем KNX. 4 клавиши. Материал - алюминий. Светодиодная индикация. Цвет - черный. Габариты 86x80x3 мм. | 8486 | шт | 1
| 051087 | INTELLIGENT ARLIGHT Накладка панели KNX-23-4G-SUF Dark Grey (Backlight) (IARL, IP20 Металл, 2 года) | Накладка панели с клавишами для механизма универсальной многофункциональной встраиваемой настенной панели для систем KNX. 4 клавиши. Материал - алюминий. Светодиодная индикация. Цвет - темно-серый. Габариты 86x80x3 мм. | 8486 | шт | 1
| 051091 | INTELLIGENT ARLIGHT Накладка панели KNX-23-3G-SUF Black (Backlight) (IARL, IP20 Металл, 2 года) | Накладка панели с клавишами для механизма универсальной многофункциональной встраиваемой настенной панели для систем KNX . 3 клавиши. Материал - алюминий. Светодиодная индикация. Цвет - черный. Габариты 86x80x3 мм. | 6800.11 | шт | 1
| 051095 | INTELLIGENT ARLIGHT Накладка панели KNX-23-3G-SUF Dark Grey (Backlight) (IARL, IP20 Металл, 2 года) | Накладка панели с клавишами для механизма универсальной многофункциональной встраиваемой настенной панели для систем KNX . 3 клавиши. Материал - алюминий. Светодиодная индикация . Цвет - темно-серый. Габариты 86x80x3 мм. | 6800.11 | шт | 1
| 051097 | INTELLIGENT ARLIGHT Накладка панели KNX-23-2G-SUF Black (Backlight) (IARL, IP20 Металл, 2 года) | Накладка панели с клавишами для механизма универсальной многофункциональной встраиваемой настенной панели для систем KNX. 2 клавиши. Материал - алюминий, светодиодная индикация. Цвет - черный. Габариты 86x80x3 мм. | 4552.26 | шт | 1
| 051098 | INTELLIGENT ARLIGHT Накладка панели KNX-23-2G-SUF Dark Grey (Backlight) (IARL, IP20 Металл, 2 года) | Накладка панели с клавишами для механизма универсальной многофункциональной встраиваемой настенной панели для систем KNX. 2 клавиши. Материал - алюминий, светодиодная индикация. Цвет - темно-серый. Габариты 86x80x3 мм. | 4552.26 | шт | 1
| 051688 | INTELLIGENT ARLIGHT Механизм панели KNX-304-22-IN Black (Bus) (IARL, IP20 Пластик, 2 года) | Механизм универсальной многофункциональной встраиваемой настенной панели для систем KNX. 4 клавиши, светодиодная индикация. Наличие функции KNX Secure. Безрамочный корпус черного цвета, материал - пластик, светодиодная индикация (настраиваемая RGB палитра индикации). В механизме панели предусмотрено 2 дополнительных бинарных входа для подключения датчиков температуры NTC или выключателей. Питание от шины KNX DC 21-30V. Габариты 86x86x33 мм. | 47121.3 | шт | 1
| 052874 | INTELLIGENT ARLIGHT Накладка панели KNX-23-2G-SUF Black (Backlightless) (IARL, IP20 Металл, 2 года) | Накладка панели с клавишами для механизма универсальной многофункциональной встраиваемой настенной панели для систем KNX. 2 клавиши. Материал - алюминий, без индикации (возможность выгравировать любую иконку). Цвет - черный. Габариты 86x80x3мм. | 4552.26 | шт | 1
| 052875 | INTELLIGENT ARLIGHT Накладка панели KNX-23-2G-SUF Dark Grey (Backlightless) (IARL, IP20 Металл, 2 года) | Накладка панели с клавишами для механизма универсальной многофункциональной встраиваемой настенной панели для систем KNX. 2 клавиши. Материал - алюминий, без индикации (возможность выгравировать любую иконку). Цвет - темно-серый. Габариты 86x80x3 мм. | 4552.26 | шт | 1
| 052876 | INTELLIGENT ARLIGHT Накладка панели KNX-23-3G-SUF Black (Backlightless) (IARL, IP20 Металл, 2 года) | Накладка панели с клавишами для механизма универсальной многофункциональной встраиваемой настенной панели для систем KNX . 3 клавиши. Материал - алюминий. Без индикации (возможность выгравировать любую иконку). Цвет - черный. Габариты 86x80x3 мм. | 6800.11 | шт | 1
| 052877 | INTELLIGENT ARLIGHT Накладка панели KNX-23-3G-SUF Dark Grey (Backlightless) (IARL, IP20 Металл, 2 года) | Накладка панели с клавишами для механизма универсальной многофункциональной встраиваемой настенной панели для систем KNX . 3 клавиши. Материал - алюминий. Без индикации (возможность выгравировать любую иконку). Цвет - темно-серый. Габариты 86x80x3 мм. | 6800.11 | шт | 1
| 052878 | INTELLIGENT ARLIGHT Накладка панели KNX-23-4G-SUF Black (Backlightless) (IARL, IP20 Металл, 2 года) | Накладка панели с клавишами для механизма универсальной многофункциональной встраиваемой настенной панели для систем KNX. 4 клавиши. Материал - алюминий, без индикаций (возможность выгравировать любую иконку). Цвет - черный. Габариты 86x80x3 мм. | 9428.89 | шт | 1
| 052879 | INTELLIGENT ARLIGHT Накладка панели KNX-23-4G-SUF Dark Grey (Backlightless) (IARL, IP20 Металл, 2 года) | Накладка панели с клавишами для механизма универсальной многофункциональной встраиваемой настенной панели для систем KNX. 4 клавиши. Материал - алюминий, без индикаций (возможность выгравировать любую иконку). Цвет - темно-серый. Габариты 86x80x3 мм. | 8486 | шт | 1
KNX Диммеры CV [12-36V]
| 025658 | INTELLIGENT ARLIGHT Диммер KNX-104-DIM-DIN (12-24V, 4x4A) (IARL, IP20 Пластик, 2 года) | Универсальный диммер стандарта KNX для установки на DIN-рейку. Питание DC 12-24V, ток нагрузки 4А на канал, 4 канала управления. Возможность ручного управления. Подходит для работы с 5V лентами/лампами. Мощность 192-384W. | 46593.23 | шт | 1
| 025659 | INTELLIGENT ARLIGHT Диммер KNX-104-SUF (12-36V, 4x5A) (IARL, IP20 Пластик, 2 года) | Универсальный диммер для светодиодной ленты стандарта KNX, для локальной установки. 4 канала управления. До 15 сцен, 3-х байтное управление RGB, последовательности, хромотерапия, и др. функции. питание / выход 12-36 В, 4х5А, 240-720 Вт. | 28817.78 | шт | 1
KNX Диммеры CC [12-48V]
| 023042 | Контроллер тока SR-KN041CC-DIN (12-48V, 4x350/700mA) (Arlight, Контроллер) | Универсальный диммер стандарта KNX с токовым выходом для установки на DIN-рейку. Возможность ручного управления. Питание DC 12-48V, ток нагрузки 350/700/1000 mA на канал, 4/2/1 канала управления. Мощность 16.8-134.4 W. Размер 90×72×64.2 мм. Заменяется на 025660. | 5536.63 | шт | 1
| 025660 | INTELLIGENT ARLIGHT Диммер KNX-204-DIM-DIN (12-48V, 8x0.35/4x0.7/2x1A) (IARL, IP20 Пластик, 2 года) | Универсальный диммер стандарта KNX с токовым выходом для установки на DIN-рейку. Возможность ручного управления. Питание DC 12-48V, ток нагрузки 350/700/1000 mA на канал, 4/2/1 канала управления. Мощность 16.8-134.4 W. | 38298.02 | шт | 1
KNX Релейные модули
| 038405 | INTELLIGENT ARLIGHT Релейный модуль KNX-503-72-IN (BUS, 3x8A) (IARL, IP20 Пластик, 3 года) | Релейный модуль для систем KNX. Установка в монтажную коробку / подрозетник. 4 входа "сухих контактов" с настраиваемым функционалом, 3 релейных канала по 8А. Максимальная мощность 460 Вт на канал для светодиодной нагрузки. Напряжение нагрузки 230V. Габариты 50x52x21 мм. | 29476.13 | шт | 1
| 038406 | INTELLIGENT ARLIGHT Модуль управления шторами KNX-502-72-IN (BUS, 2x8A) (IARL, IP20 Пластик, 3 года) | Модуль управления шторами для систем KNX. Установка в монтажную коробку / подрозетник. 4 входа "сухих контактов" с настраиваемым функционалом, напряжение на шинах KNX -21-30V, управление 1 шторой, напряжение питания AC 230V, 2 канала по 8А. Габариты 50x52x21 мм. | 27531 | шт | 1
| 039896 | INTELLIGENT ARLIGHT Актуатор KNX-7083-82-DRO-MF-DIN (BUS/230V, 8x10А, KNX Secure) (IARL, IP20 Пластик, 2 года) | Многофункциональный актуатор KNX для нагрузками/шторами/вентиляторами, 8-ми канальный. Установка на DIN рейку. Напряжение питания DC 21-30V от шины данных. Максимальный коммутируемый ток - 10А/канал. | 61002.11 | шт | 1
| 041225 | INTELLIGENT ARLIGHT Релейный модуль KNX-7043-82-DRO-DIN (BUS, 4x16А, KNX Secure) (IARL, IP20 Пластик, 2 года) | Релейный модуль 4-х канальный для KNX систем. Установка на DIN рейку. Напряжение питания DC 21-30V от шины данных. Максимальный коммутируемый ток - 16А/канал. Для коммутации электрических нагрузок в сетях с номинальным напряжением до 230В. | 57755.25 | шт | 1
| 041227 | INTELLIGENT ARLIGHT Релейный модуль KNX-7123-82-DRO-DIN (BUS, 12x16A, KNX Secure) (IARL, IP20 Пластик, 2 года) | Релейный модуль 12-х канальный для KNX систем. Установка на DIN рейку. Напряжение питания DC 21-30V от шины данных. Максимальный коммутируемый ток - 16А/канал. Для коммутации электрических нагрузок в сетях с номинальным напряжением до 230В. | 103839.75 | шт | 1
| 048385 | INTELLIGENT ARLIGHT Релейный модуль KNX-7013-72-DRI-DRO-IN (BUS, 3x10A) (IARL, IP20 Пластик, 2 года) | Релейный модуль KNX 3 канала по 10А, 6 входов типа "сухой контакт" - для любых типов панелей, датчиков и т.п.6 выходов на индикаторы 1 мА. Установка в подрозетник. Питание DC 21-30V от шины данных. Напряжение нагрузки 230V. Размер 50x50х22.8 мм. | 21097.13 | шт | 1
| 049900 | INTELLIGENT ARLIGHT Релейный модуль KNX-7242-72-DRO-DIN Grey (BUS, 24x10A) (IARL, IP20 Пластик, 2 года) | Релейный модуль 24-ти канальный для KNX систем. Установка на DIN рейку. Возможно использование как простого релейного модуля, так и в качестве контроллера штор/жалюзи. Возможность ручного управления. Напряжение питания DC 21-30V от шины данных. Максимальный коммутируемый ток - 10А/канал. Для коммутации электирических нагрузок в сетях с номинальным напряжением до 230В | 158979.71 | шт | 1
| 051010 | INTELLIGENT ARLIGHT Релейный модуль KNX-7013-72-DRI-DRO-IN (BUS, 1x10A) (IARL, IP20 Пластик, 2 года) | Релейный модуль KNX 1 канал по 10А, 6 входов типа "сухой контакт" - для любых типов панелей, датчиков и т.п.6 выходов на индикаторы 1 мА. Установка в подрозетник. Питание DC 21-30V от шины данных. Напряжение нагрузки 230V. Размер 50x50х22.8 мм. | 17356.5 | шт | 1
| 051014 | INTELLIGENT ARLIGHT Релейный модуль KNX-7013-72-DRI-DRO-IN (BUS, 2x10A) (IARL, IP20 Пластик, 2 года) | Релейный модуль KNX 2 канала по 10А, 6 входов типа "сухой контакт" - для любых типов панелей, датчиков и т.п.6 выходов на индикаторы 1 мА. Установка в подрозетник. Питание DC 21-30V от шины данных. Напряжение нагрузки 230V. Размер 50x50х22.8 мм. | 19152 | шт | 1
KNX Питание шины
| 025542 | INTELLIGENT ARLIGHT Блок питания шины KNX-902-PS640-DIN (230V, 640mA) (IARL, IP20 Пластик, 2 года) | Блок питания шины KNX для установки на DIN-рейку. Напряжение питания AC 95-255 V, ток нагрузки 640 mA. Два раздельных выхода (BUS + AUX). Размер 90×108×64mm | 55211.63 | шт | 1
| 048393 | INTELLIGENT ARLIGHT Блок питания шины KNX-301-72-AUX-DIN (230V, 960mA) (IARL, IP20 Пластик, 2 года) | Блок питания шины KNX на DIN-рейку. Напряжение питания AC 180-264 V, совокупный ток нагрузки 960 мA. Два раздельных выхода (BUS + AUX). Размер 90×72×64 мм | 24239.25 | шт | 1
KNX Конвертеры и сервис
| 025679 | INTELLIGENT ARLIGHT Конвертер KNX-309-4DRY-IN (BUS) (IARL, IP20 Пластик, 2 года) | Конвертер KNX 4-х канальный, тип входа "сухой контакт" - для любых типов панелей, датчиков и т.п. с бинарным выходом. Установка в подрозетник. Питание DC 21-30V от шины данных. 4 выхода на индикаторы 5V*25мА. Размер 46×46×11.7 мм. | 18282.62 | шт | 1
| 025680 | INTELLIGENT ARLIGHT Конвертер KNX-710-0-10-DIN (230V, 4x0/1-10, 4x16A) (IARL, IP20 Пластик, 2 года) | Конвертер KNX-0-10V с выходами: 4 релейных выхода по 16А, 4 выхода 0-10V для управления драйверами, диммерами, клапанами и пр. Совместим с устройствами 0-10 с пассивным входом. Установка на DIN-рейку. Питание 230V. | 45508.71 | шт | 1
| 037726 | INTELLIGENT ARLIGHT Конвертер KNX-DALI-301-62-DT6/DT8-DIN (230V) (IARL, IP20 Пластик, 3 года) | Конвертер (шлюз) KNX-DALI. Позволяет управлять исполнительными устройствами DALI из шины KNX. Установка на DIN-рейку. Конфигурация из ETS. 1 линия DALI на 64 устройства. Управление адресами, группами, сценами. Поддерживаются устройства DT6/DT8. Встроенный источник питания шины DALI. Напряжение питания AC 85-265V. Размер 90х72х64 мм. | 71371.13 | шт | 1
| 037759 | INTELLIGENT ARLIGHT Конвертер KNX-301-72-TUYA-DIN (BUS, ZigBee) (IARL, IP20 Пластик, 2 года) | Конвертер обеспечивает управления устройствами KNX через экосистему TUYA с помощью мобильного приложения Intelligent Arlight (при использовании конвертера Wi-Fi / ZigBee), а та же устройствами Zigbee через систему KNX. Монтаж на DIN-рейку. Напряжение питания AC 21-30V. Размер 36х90х64 мм. | 73465.88 | шт | 1
| 041250 | INTELLIGENT ARLIGHT Актуатор KNX-4063-82-WTO-CL-DIN (BUS/230V, 6x300mA, KNX Secure) (IARL, IP20 Пластик, 2 года) | Актуатор KNX для систем отопления, 6-ти канальный. Выходные каналы предназначены для управления сервоприводами. Установка на DIN рейку. Напряжение питания DC 21-30V от шины данных. Максимальный коммутируемый ток - 300мА/канал. Для коммутации электрических нагрузок в сетях с номинальным напряжением AC 24V и AC 230V. | 59850 | шт | 1
| 048386 | INTELLIGENT ARLIGHT Конвертер KNX-308-72-DRI-LL-IN (BUS) (IARL, IP20 Пластик, 2 года) | Конвертер KNX позволяет подключить выключатели и датчики с выходом «сухой контакт» любых производителей. 8 входов. Установка в подрозетник. Питание DC 21-30V от шины данных. 8 выходов на индикаторы 1 мА. Размер 46×46×11.7 мм. | 17206.88 | шт | 1
| 049902 | INTELLIGENT ARLIGHT Конвертер KNX-301-72-DIN Grey (BUS, RJ-45, KNX-IP) (IARL, IP20 Пластик, 2 года) | Шлюз Ethernet-KNX, для доступа к KNX шине через Ethernet сеть. Для мониторинга и конфигурирования инсталляции. Не может использоваться как "шинный соединитель". До 5 одновременных IP подключений (открытых сокетов). Требуется дополнительное питание, напряжение DC 20-30V. Размер 90×36×64 мм. | 55361.25 | шт | 1
| 051026 | INTELLIGENT ARLIGHT Конвертер KNX-306-72-DRI-LL-IN (BUS) (IARL, IP20 Пластик, 2 года) | Конвертер KNX позволяет подключить выключатели и датчики с выходом «сухой контакт» любых производителей. 6 входов. Установка в подрозетник. Питание DC 21-30V от шины данных. 6 выходов на индикаторы 1 мА. Размер 50x50х22.8 мм. | 17057.25 | шт | 1
| 054370 | INTELLIGENT ARLIGHT Конвертер KNX-301-72-USB (5V) (IARL, IP20 Пластик, 2 года) | Конвертер USB-KNX, для подключения ПК к KNX шине, конфигурирования и мониторинга в ETS. Драйвер под OC WINDOWS. Поддержка длины телеграммы до 55 байт. Напряжение питания DC 5V-USB. Размер 18×20×77 мм. | 42473.27 | шт | 1
KNX Датчики
| 025672 | INTELLIGENT ARLIGHT Датчик движения KNX-305-IN (BUS, 5m*10m) (IARL, IP20 Пластик, 2 года) | Датчик движения и освещенности для шины KNX. Установка потолочная до 4 м. Радиус обнаружения движения до 8м. Напряжение питания DC 21-30 V от шины данных. Наружные габариты (над поверхностью монтажа) 76.2×72 мм | 10789.14 | шт | 1
| 038408 | INTELLIGENT ARLIGHT Датчик присутствия KNX-301-012-IN (BUS, PIR) (IARL, IP20 Пластик, 3 года) | ИК датчик присутствия KNX. Встроенные датчики освещенности и температуры. Питание от шины KNX DC 21-30V. Размер 65хØ93 мм. Размер утапливаемой части 38хØ52 мм. | 23269.68 | шт | 1
| 038409 | INTELLIGENT ARLIGHT Датчик присутствия KNX-301-022-IN (BUS, MW) (IARL, IP20 Пластик, 3 года) | Микроволновый датчик присутствия KNX. Встроенные датчики освещенности и температуры. Питание от шины KNX DC 21-30V. Размер 59хØ93 мм. Размер утапливаемой части 38хØ52 | 23269.68 | шт | 1
| 053238 | INTELLIGENT ARLIGHT Датчик присутствия KNX-SENSM-301-11-72-IN-White (12-30V, KNX Secure, MW) (IARL, IP20 Пластик, 3 года) | Микроволновый датчик присутствия KNX, позволяет обнаружить движение, оценить уровень освещенности и передать информацию другим устройствам системы, через общую шину KNX. Установка потолочная до 4 м. Диаметр обнаружения движения до 8 м. Основные функции: датчик присутствия/датчик освещенности/датчик температуры/датчик влажности/встроенный термостат/до 4-х алгоритмов управления в т.ч. Master-Slave режим/KNX Secure Требуется дополнительное питание AUX DC 12-30V. Размер Ø65x38 мм. Размер утапливаемой части Ø48.5 х 38 мм. | 46064.63 | шт | 1
| 056582 | INTELLIGENT ARLIGHT Датчик движения KNX-SENS-301-15-72-IN White (BUS, KNX Secure, PIR) (IARL, IP20 Пластик, 3 года) | PIR датчик движения, позволяет обнаружить движение, оценить уровень освещенности и передать информацию другим устройствам системы, через общую шину KNX. Установка потолочная до 6 м. Диаметр обнаружения движения до 10 м. Регулируемый угол наклоны линзы датчика внутри самого корпуса. Основные функции: датчик движения/датчик освещенности/датчик температуры/датчик влажности/встроенный термостат/до 4-х алгоритмов управления в т.ч. Master-Slave режим/KNX Secure Питание от шины KNX DC 21-30V. Размер Ø70x51.5 мм. Размер утапливаемой части Ø48.5 х 37 мм. | 30585.7 | шт | 1
Серия DALI
Фото | Артикул | Наименование | Описание | Цена | Ед. изм. | Норма уп.
DALI Панели Rotary [DIM,MIX,RGB]
| 023791 | INTELLIGENT ARLIGHT Роторная панель DALI-233-1G-MIX-IN (BUS, DT8, Backlight) (Arlight, -) | Встраиваемая роторная белая пластиковая панель для работы по протоколу DALI. Диммирование и управления цветом свечения (MIX, CCT, HCL) 1 группы или широковещательная (broadcast). Система команд DT8, при адресации 2 каналов (CW+WW) на 1 адрес. Установка номера группы выполняется переключателями на корпусе. Подсветка регулятора во включенном состоянии. Питание от шины DALI (4 мА). Стандартная рамка входит в комплект поставки. | 4675.48 | шт | 1
| 025525 | INTELLIGENT ARLIGHT Роторная панель DALI-133-1G-MIX-IN (BUS, DT8, Backlight) (IARL, -) | Встраиваемая роторная белая стеклянная панель для работы по протоколу DALI. Включение/выключение, диммирование и управления цветом свечения (MIX, CCT, HCL) Поддержка команд DT8, при адресации 2 каналов (CW+WW) на 1 адрес. Объекты управления: BROADCAST или группа 0-14 (15-я группа не управляется). Установка номера группы выполняется переключателями на корпусе. Подсветка регулятора во включенном состоянии. Питание от шины DALI (4 мА). Стандартная рамка входит в комплект поставки. | 11970 | шт | 1
| 025528 | INTELLIGENT ARLIGHT Роторная панель DALI-133-1G-DIM-IN (BUS, Backlight) (IARL, -) | Встраиваемая роторная белая стеклянная панель для работы по протоколу DALI. Объекты управления: BROADCAST или группа 0-14 (15-я группа не управляется). Установка номера группы выполняется переключателями на корпусе. Подсветка регулятора во включенном состоянии. Питание от шины DALI (4 мА). Стандартная рамка входит в комплект поставки. | 11970 | шт | 1
| 025529 | INTELLIGENT ARLIGHT Роторная панель DALI-233-1G-DIM-IN (BUS, Backlight) (IARL, -) | Встраиваемая роторная белая пластиковая панель для работы по протоколу DALI. Объекты управления: BROADCAST или группа 0-14 (15-я группа не управляется). Установка номера группы выполняется переключателями на корпусе. Подсветка регулятора во включенном состоянии. Питание от шины DALI (4 мА). Стандартная рамка входит в комплект поставки. | 12568.5 | шт | 1
| 026490 | INTELLIGENT ARLIGHT Роторная панель DALI-133-ADDR-DIM-IN (BUS) (IARL, -) | Встраиваемая поворотная черная панель с выходом DALI. Управление 1 адресом DALI или всей шиной (Broadcast). Установка адреса управления выполняется переключателями на корпусе. Питание от шины DALI (4 мА). | 8977.5 | шт | 1
| 026493 | INTELLIGENT ARLIGHT Роторная панель DALI-133-BR-DIM-IN (BUS, 230V) (IARL, -) | Встраиваемая роторная панель с выходом DALI. Установки адреса нет (Broadcast). Питание 100-240 VAC, встроенный источник тока для DALI-линии (выход 100 mA). До 32 устройств DALI. Настраиваемый режим ограничения минимальной яркости. | 12927.6 | шт | 1
| 026772 | INTELLIGENT ARLIGHT Роторная панель DALI-233-BR-DIM-IN (BUS, 230V) (IARL, -) | Встраиваемая поворотная панель с выходом DALI. Установки адреса нет (Broadcast). Питание 100-240 VAC, встроенный источник тока для DALI-линии (выход 100 mA). До 32 устройств DALI. Настраиваемый режим ограничения минимальной яркости. Совместима с рамками 55 серии (GIRA, JUNG, BERKER, MERTEN). Стандартная рамка входит в комплект поставки. | 12927.6 | шт | 1
| 028122 | INTELLIGENT ARLIGHT Роторная панель DALI-133-ADDR-DIM-IN (BUS, белая) (IARL, -) | Встраиваемая поворотная белая панель с выходом DALI. 1 адрес или Broadcast. Установка адреса управления выполняется переключателями на корпусе. Питание от шины DALI (4 мА). | 8977.5 | шт | 1
| 060261 | Лицевая панель светорегулятора PNL-NOBE-FB-SFPL-BK (Arlight, Черный оникс) | Лицевая панель в сборе для светорегулятора серии NOBE. Цвет - черный оникс. Комплект состоит из: Ротора и Лицевой панели.* Габаритные размеры: длина 71 мм, ширина 71 мм, высота 8,5 мм. Гарантийный срок 10 лет. *Не имеет механической части. | 184.5 | шт | 1
| 060262 | Лицевая панель светорегулятора PNL-NOBE-FB-SFPL-GR (Arlight, Серый базальт) | Лицевая панель в сборе для светорегулятора серии NOBE. Цвет - серый базальт. Комплект состоит из: Ротора и Лицевой панели.* Габаритные размеры: длина 71 мм, ширина 71 мм, высота 8,5 мм. Гарантийный срок 10 лет. *Не имеет механической части. | 184.5 | шт | 1
| 060263 | Лицевая панель светорегулятора PNL-NOBE-FB-SFPL-GD (Arlight, Золотой песок) | Лицевая панель в сборе для светорегулятора серии NOBE. Цвет - золотой песок. Комплект состоит из: Ротора и Лицевой панели.* Габаритные размеры: длина 71 мм, ширина 71 мм, высота 8,5 мм. Гарантийный срок 10 лет. *Не имеет механической части. | 184.5 | шт | 1
| 060264 | Лицевая панель светорегулятора PNL-NOBE-FB-SFPL-WH (Arlight, Белый кварц) | Лицевая панель в сборе для светорегулятора серии NOBE. Цвет - белый кварц. Комплект состоит из: Ротора и Лицевой панели.* Габаритные размеры: длина 71 мм, ширина 71 мм, высота 8,5 мм. Гарантийный срок 10 лет. *Не имеет механической части. | 184.5 | шт | 1
| 060265 | Лицевая панель светорегулятора PNL-NOBE-FB-SFPL-IS (Arlight, Никель) | Лицевая панель в сборе для светорегулятора серии NOBE. Цвет - никель. Комплект состоит из: Ротора и Лицевой панели.* Габаритные размеры: длина 71 мм, ширина 71 мм, высота 8,5 мм. Гарантийный срок 10 лет. *Не имеет механической части. | 184.5 | шт | 1
| 060266 | Лицевая панель светорегулятора PNL-NOBE-FB-SFPL-CA (Arlight, Кашемир) | Лицевая панель в сборе для светорегулятора серии NOBE. Цвет - кашемир. Комплект состоит из: Ротора и Лицевой панели.* Габаритные размеры: длина 71 мм, ширина 71 мм, высота 8,5 мм. Гарантийный срок 10 лет. *Не имеет механической части. | 184.5 | шт | 1
| 060681 | INTELLIGENT ARLIGHT Роторная панель SMART-DALI-301-31-DT6/DT8 Белая (BUS/24V, встраив., 2.4G) (IARL, -) | Встраиваемая роторная белая стеклянная панель для работы по протоколу DALI. Поддержка DT6(DIM)/DT8(MIX/RGB/RGBW/RGB-MIX). Установка адреса и номера группы или режима Broadcast выполняется переключателями на корпусе. Питание от шины DALI или блока питания на 24В. Доступно управление с помощью пультов RF 2.4GHz серии SMART | 9308.12 | шт | 1
| 060682 | INTELLIGENT ARLIGHT Роторная панель SMART-DALI-301-31-DT6/DT8 Белая (BUS/24V, встраив., Tuya Wi-Fi) (IARL, -) | Встраиваемая роторная белая стеклянная панель для работы по протоколу DALI. Поддержка DT6(DIM)/DT8(MIX/RGB/RGBW/RGB-MIX). Установка адреса и номера группы или режима Broadcast выполняется переключателями на корпусе. Питание от шины DALI или блока питания на 24В. Доступно управление с помощью пультов RF 2.4GHz серии SMART. Совместима с платформой TUYA(Wi-Fi). Поддерживается управление со смартфона через приложение INTELLIGENT ARLIGHT или SmartLife. | 10555.89 | шт | 1
| 061031 | ARL NOBE SMART Светорегулятор DALI универсальный механизм DALI-301-32-DT6/DT8-IN (BUS/24V, 2.4G) (IARL, IP20 Пластик, 5 лет) | Универсальный светорегулятор работающий по протоколу DALI для установки в рамку серии NOBE. Поддержка DT6(DIM)/DT8(MIX/RGB/RGBW/RGB-MIX). Установка адреса и номера группы или режима Broadcast выполняется переключателями на корпусе. Питание от шины DALI или блока питания на 24В. Доступно управление с помощью пультов RF 2.4GHz серии SMART. | 9851.39 | шт | 1
| 063670 | INTELLIGENT ARLIGHT Роторная панель SMART-DALI-301-31-DT6/DT8 Черная (BUS/24V, встраив., 2.4G) (IARL, -) | Встраиваемая роторная черная стеклянная панель для работы по протоколу DALI. Поддержка DT6(DIM)/DT8(MIX/RGB/RGBW/RGB-MIX). Установка адреса и номера группы или режима Broadcast выполняется переключателями на корпусе. Питание от шины DALI или блока питания на 24В. Доступно управление с помощью пультов RF 2.4GHz серии SMART | 9308.12 | шт | 1
| 063671 | INTELLIGENT ARLIGHT Роторная панель SMART-DALI-301-31-DT6/DT8 Черная (BUS/24V, встраив., Tuya Wi-Fi) (IARL, -) | Встраиваемая роторная черная стеклянная панель для работы по протоколу DALI. Поддержка DT6(DIM)/DT8(MIX/RGB/RGBW/RGB-MIX). Установка адреса и номера группы или режима Broadcast выполняется переключателями на корпусе. Питание от шины DALI или блока питания на 24В. Доступно управление с помощью пультов RF 2.4GHz серии SMART. Совместима с платформой TUYA(Wi-Fi). Поддерживается управление со смартфона через приложение INTELLIGENT ARLIGHT или SmartLife. | 10555.89 | шт | 1
DALI Панели Knob [DIM,MIX,RGB,RGBW]
| 022558 | Панель Knob SR-2422K8-DT8 (DALI, RGBW, 1 зона) (Arlight, -) | Встраиваемая кнопочная белая пластиковая панель для работы по протоколу DALI. Включение/выключение, диммирование и управления цветом свечения (8 кнопок управления) для мультицветных светодиодных RGBW-лент. 1 зона управления, возможно широковещательное управление. Вызов и сохранение 2-х сцен. Питание по шине DALI. Полнофункциональная работа по DALI DT8: до 64 устройств на шине, при адресации 4 каналов (RGBW) на 1 адрес. Стандартная рамка входит в комплект поставки. | 4397.78 | шт | 1
| 025492 | INTELLIGENT ARLIGHT Панель DALI-223-1G-DIM-IN (BUS) (IARL, -) | Встраиваемая кнопочная белая пластиковая панель для работы по протоколу DALI. Функция диммирования 1 группы / широковещательная. Установка номера группы выполняется переключателями на корпусе. 2 кнопки, 3 функции (ВКЛ / ВЫКЛ / ДИММИРОВАНИЕ). Питание от шины DALI (4 мА). Габариты панели 75x75x18. Стандартная рамка входит в комплект поставки. | 7541.1 | шт | 1
| 025500 | INTELLIGENT ARLIGHT Панель DALI-223-1G-2S-IN (BUS) (Arlight, -) | Встраиваемая кнопочная белая пластиковая панель для работы по протоколу DALI. Включение/выключение, диммирование, вызов и сохранение 2-х сцен в 1 группе. Установка номера группы и номера первой сцены выполняется переключателями на корпусе. Питание от шины DALI (4 мА). Стандартная рамка входит в комплект поставки. | 9695.7 | шт | 1
| 025501 | INTELLIGENT ARLIGHT Панель DALI-223-1G-4SC-IN (BUS, только сцены) (Arlight, -) | Встраиваемая кнопочная белая пластиковая панель для работы по протоколу DALI. Может устанавливаться как в дополнение к диммирующей панели, так и автономно,для вызова ранее сохраненных сцен в 1 группе управления. Установка номера группы выполняется переключателями на корпусе. 4 кнопки, 4 сцены (вызов). Установка номера первой сцены выполняется переключателями на корпусе. Питание от шины DALI (4 мА). Стандартная рамка входит в комплект поставки. | 10773 | шт | 1
| 025503 | INTELLIGENT ARLIGHT Панель DALI-223-2G-DIM-IN (BUS) (IARL, -) | Встраиваемая кнопочная белая пластиковая панель для работы по протоколу DALI. Управление 2-мя группами. Установка номера первой группы выполняется переключателями на корпусе, функции каждой группы (ВКЛ / ВЫКЛ / ДИММИРОВАНИЕ). Питание от шины DALI (4 мА). Стандартная рамка входит в комплект поставки. | 10773 | шт | 1
| 025505 | INTELLIGENT ARLIGHT Панель DALI-223-1G-4S-IN (BUS) (IARL, -) | Встраиваемая кнопочная белая пластиковая панель для работы по протоколу DALI. Включение/выключение, диммирование, вызов и сохранение 4-х сцен в 1 группе. Установка номера группы и номера первой сцены выполняется переключателями на корпусе. Питание от шины DALI (4 мА). Стандартная рамка входит в комплект поставки. | 10773 | шт | 1
| 025506 | INTELLIGENT ARLIGHT Панель DALI-223-1G-8SC-IN (BUS) (IARL, -) | Встраиваемая кнопочная белая пластиковая панель для работы по протоколу DALI. Может устанавливаться как в дополнение к диммирующей панели, так и автономно, для вызова ранее сохраненных сцен в 1 группе управления. Установка номера группы выполняется переключателями на корпусе. 8 кнопок, 8 сцен (вызов). Установка номера первой сцены выполняется переключателями на корпусе. Питание от шины DALI (4 мА). Стандартная рамка входит в комплект поставки. | 10773 | шт | 1
| 025507 | INTELLIGENT ARLIGHT Панель DALI-223-1G-MIX-IN (BUS, DT8) (Arlight, -) | Встраиваемая кнопочная белая пластиковая панель для работы по протоколу DALI. Включение/выключение, диммирование и управления цветом свечения (MIX, CCT, HCL) 1 группы. Вызов и сохранение 2-х сцен. Поддержка команд DT8, при адресации 2 каналов (CW+WW) на 1 адрес. Возможно широковещательное управление. Установка номера группы и номера первой сцены выполняется переключателями на корпусе. Питание от шины DALI (4 мА). Стандартная рамка входит в комплект поставки. | 10234.35 | шт | 1
| 026347 | INTELLIGENT ARLIGHT Панель DALI-223-4G-DIM-IN (BUS) (IARL, -) | Встраиваемая кнопочная белая пластиковая панель для работы по протоколу DALI. Управление 4-мя группами. Установка номера первой группы выполняется переключателями на корпусе. Объекты управления: BROADCAST или группы 0-14 (15-я группа не управляется), 3 функции каждой группы (ВКЛ / ВЫКЛ / ДИММИРОВАНИЕ). Питание от шины DALI (4 мА). Стандартная рамка входит в комплект поставки. | 10773 | шт | 1
| 029243 | INTELLIGENT ARLIGHT Панель DALI-223-1G-4S-IN-BLACK (BUS) (IARL, -) | Встраиваемая кнопочная черная пластиковая панель для работы по протоколу DALI. Включение/выключение, диммирование, вызов и сохранение 4-х сцен в 1 группе. Установка номера группы и номера первой сцены выполняется переключателями на корпусе. Питание от шины DALI (4 мА). Стандартная рамка входит в комплект поставки. | 10773 | шт | 1
| 031100 | INTELLIGENT ARLIGHT Панель DALI-223-1G-2S-IN-BLACK (BUS) (IARL, -) | Встраиваемая кнопочная черная пластиковая панель для работы по протоколу DALI. Включение/выключение, диммирование, вызов и сохранение 2-х сцен в 1 группе. Установка номера группы и номера первой сцены выполняется переключателями на корпусе. Питание от шины DALI (4 мА). Стандартная рамка входит в комплект поставки. | 10773 | шт | 1
| 031101 | INTELLIGENT ARLIGHT Панель DALI-223-2G-DIM-IN-BLACK (BUS) (IARL, -) | Встраиваемая кнопочная черная пластиковая панель для работы по протоколу DALI. Управление 2-мя группами. Установка номера первой группы выполняется переключателями на корпусе, функции каждой группы (ВКЛ / ВЫКЛ / ДИММИРОВАНИЕ). Питание от шины DALI (4 мА). Стандартная рамка входит в комплект поставки. | 9695.7 | шт | 1
| 031147 | INTELLIGENT ARLIGHT Панель DALI-223-8K-D2-IN (BUS, Free purpose) (IARL, -) | Встраиваемая кнопочная белая пластиковая панель для работы по протоколу DALI-2. 8 кнопок свободного функционала. Назначение кнопок задается с мастер-контроллера серии DALI-LOGIC-x. Питание от шины DALI (4 мА). Стандартная рамка входит в комплект поставки. | 12568.5 | шт | 1
| 032500 | INTELLIGENT ARLIGHT Панель DALI-223-8K-D2-IN-BLACK (BUS, Free purpose) (IARL, -) | Встраиваемая кнопочная черная пластиковая панель для работы по протоколу DALI-2. 8 кнопок свободного функционала. Назначение кнопок задается в мастер-контроллере серии DALI-LOGIC-x. Питание от шины DALI (4 мА). Стандартная рамка входит в комплект поставки. | 12568.5 | шт | 1
| 032501 | INTELLIGENT ARLIGHT Панель DALI-223-4K-D2-IN (BUS, Free purpose) (IARL, -) | Встраиваемая кнопочная белая пластиковая панель для работы по протоколу DALI-2. 4 Кнопки свободного функционала. Назначение кнопок задается в мастер-контроллере серии DALI-LOGIC-x. Питание от шины DALI (4 мА). Стандартная рамка входит в комплект поставки. | 12568.5 | шт | 1
| 032502 | INTELLIGENT ARLIGHT Панель DALI-223-4K-D2-IN-BLACK (BUS, Free purpose) (IARL, -) | Встраиваемая кнопочная черная пластиковая панель для работы по протоколу DALI-2. 4 Кнопки свободного функционала. Назначение кнопок задается в мастер-контроллере серии DALI-LOGIC-x. Питание от шины DALI (4 мА). Стандартная рамка входит в комплект поставки. | 12568.5 | шт | 1
| 032503 | INTELLIGENT ARLIGHT Панель DALI-223-2K-D2-IN (BUS, Free purpose) (IARL, -) | Встраиваемая кнопочная белая пластиковая панель для работы по протоколу DALI-2. Две кнопки свободного функционала. Назначение кнопок задается в мастер-контроллере серии DALI-LOGIC-x. Питание от шины DALI (4 мА). Стандартная рамка входит в комплект поставки. | 12568.5 | шт | 1
| 032504 | INTELLIGENT ARLIGHT Панель DALI-223-2K-D2-IN-BLACK (BUS, Free purpose) (IARL, -) | Встраиваемая кнопочная черная пластиковая панель для работы по протоколу DALI-2. 2 кнопки свободного функционала. Назначение кнопок задается в мастер-контроллере серии DALI-LOGIC-x. Питание от шины DALI (4 мА). Стандартная рамка входит в комплект поставки. | 12568.5 | шт | 1
| 048181 | INTELLIGENT ARLIGHT Кнопочная панель DALI-201-23-1G-DIM-DT6-IN Silver (BUS, Frame) (IARL, IP20 Металл, 3 года) | Встраиваемая кнопочная серая металлическая панель для работы по протоколу DALI. Функция диммирования 1 группы / широковещательная. Установка номера группы выполняется переключателями на корпусе. 2 кнопки, 3 функции (ВКЛ / ВЫКЛ / ДИММИРОВАНИЕ). Питание от шины DALI. Габариты панели 80x80x26.6 мм | 16966.5 | шт | 1
| 048183 | INTELLIGENT ARLIGHT Кнопочная панель DALI-201-23-2G-DIM-DT6-IN Silver (BUS, Frame) (IARL, IP20 Металл, 3 года) | Встраиваемая кнопочная серая металлическая панель для работы по протоколу DALI. Функция диммирования 2 групп / широковещательная. Установка номера группы выполняется переключателями на корпусе. 4 кнопки, 3 функции (ВКЛ / ВЫКЛ / ДИММИРОВАНИЕ). Питание от шины DALI. Габариты панели 80x80x26.6 мм. | 16966.5 | шт | 1
| 048184 | INTELLIGENT ARLIGHT Кнопочная панель DALI-201-23-1G-4SC-IN Silver (BUS, Frame) (IARL, IP20 Металл, 3 года) | Встраиваемая кнопочная металлическая панель для работы по протоколу DALI. Функция активации 4 сцен / широковещательная. Установка номера группы выполняется переключателями на корпусе. 4 кнопки, 1 функции (ВЫБОР СЦЕНЫ). Питание от шины DALI. Габариты панели 80x80x26.6 мм. | 16966.5 | шт | 1
| 048185 | INTELLIGENT ARLIGHT Кнопочная панель DALI-201-23-4G-DIM-DT6-IN Silver (BUS, Frame) (IARL, IP20 Металл, 3 года) | Встраиваемая кнопочная серая металлическая панель для работы по протоколу DALI. Функция диммирования 4 группы / широковещательная. Установка номера группы выполняется переключателями на корпусе. 8 кнопок, 3 функции (ВКЛ / ВЫКЛ / ДИММИРОВАНИЕ). Питание от шины DALI. Габариты панели 80x80x26.6 мм | 16966.5 | шт | 1
| 048187 | INTELLIGENT ARLIGHT Кнопочная панель DALI-201-23-1G-4SC-DIM-DT6-IN Silver (BUS, Frame) (IARL, IP20 Металл, 3 года) | Встраиваемая кнопочная серая металлическая панель для работы по протоколу DALI. Функция диммирования 1 группы / широковещательная. Установка номера группы выполняется переключателями на корпусе. 8 кнопок, 4 функции (ВКЛ / ВЫКЛ / ДИММИРОВАНИЕ / ВЫБОР СЦЕНЫ). Питание от шины DALI. Габариты панели 80x80x26.6 мм. | 16966.5 | шт | 1
| 048217 | INTELLIGENT ARLIGHT Кнопочная панель DALI-201-23-1G-2SC-MIX-DT8-IN Silver (BUS, Frame) (IARL, IP20 Металл, 3 года) | Встраиваемая кнопочная серая металлическая панель для работы по протоколу DALI DT8. Функция управления 1 группой / широковещательная. Установка номера группы выполняется переключателями на корпусе. 8 кнопок, 5 функций (ВКЛ / ВЫКЛ / ДИММИРОВАНИЕ / ИЗМЕНЕНИЕ ЦВЕТОВОЙ ТЕМПЕРАТУРЫ (MIX) / ВЫБОР СЦЕНЫ). Питание от шины DALI. Габариты панели 80x80x26.6 мм. | 16966.5 | шт | 1
| 048220 | INTELLIGENT ARLIGHT Кнопочная панель DALI-201-23-1G-2SC-RGBW-DT8-IN Silver (BUS, Frame) (IARL, IP20 Металл, 3 года) | Встраиваемая кнопочная серая металлическая панель для работы по протоколу DALI DT8. Функция управления 1 группой / широковещательная. Установка номера группы выполняется переключателями на корпусе. 8 кнопок, 5 функций (ВКЛ / ВЫКЛ / ДИММИРОВАНИЕ / ИЗМЕНЕНИЕ ЦВЕТА (RGBW) / ВЫБОР СЦЕНЫ). Питание от шины DALI. Габариты панели 80x80x26.6 мм. | 16966.5 | шт | 1
| 048221 | INTELLIGENT ARLIGHT Кнопочная панель DALI-201-23-2K-D2-IN Silver (BUS, Frame) (IARL, IP20 Металл, 3 года) | Встраиваемая кнопочная серая металлическая панель для работы по протоколу DALI-2. Две кнопки свободного функционала. Назначение кнопок задается в мастер-контроллере серии DALI-LOGIC-x. Питание от шины DALI (4 мА). Габариты панели 80x80x26.6 мм. | 16966.5 | шт | 1
| 048223 | INTELLIGENT ARLIGHT Кнопочная панель DALI-201-23-4K-D2-IN Silver (BUS, Frame) (IARL, IP20 Металл, 3 года) | Встраиваемая кнопочная серая металлическая панель для работы по протоколу DALI-2. 4 Кнопки свободного функционала. Назначение кнопок задается в мастер-контроллере серии DALI-LOGIC-x. Питание от шины DALI (4 мА). Габариты панели 80x80x26.6 мм. | 16966.5 | шт | 1
| 048224 | INTELLIGENT ARLIGHT Кнопочная панель DALI-201-23-8K-D2-IN Silver (BUS, Frame) (IARL, IP20 Металл, 3 года) | Встраиваемая кнопочная серая металлическая панель для работы по протоколу DALI-2. 8 кнопок свободного функционала. Назначение кнопок задается с мастер-контроллера серии DALI-LOGIC-x. Питание от шины DALI (4 мА). Габариты панели 80x80x26.6 мм. | 16966.5 | шт | 1
| 059053 | INTELLIGENT ARLIGHT Кнопочная панель SMART DALI-301-22-8K-D2-IN Grey (BUS, Frameless) (IARL, IP20 Пластик, 5 лет) | Встраиваемая кнопочная серая пластиковая панель для работы по протоколу DALI-2. 8 кнопок свободного функционала. Назначение кнопок задается с мастер-контроллера серии DALI-LOGIC-x. Питание от шины DALI. Габариты панели 86х86х35.5 мм. | 4959.03 | шт | 1
| 060974 | INTELLIGENT ARLIGHT Кнопочная панель SMART DALI-301-22-8K-D2-IN Black (BUS, Frameless) (IARL, IP20 Пластик, 5 лет) | Встраиваемая кнопочная черная пластиковая панель для работы по протоколу DALI-2. 8 кнопок свободного функционала. Назначение кнопок задается с мастер-контроллера серии DALI-LOGIC-x. Питание от шины DALI. Габариты панели 86х86х35.5 мм. | 4959.03 | шт | 1
| 060975 | INTELLIGENT ARLIGHT Кнопочная панель SMART DALI-301-22-8K-D2-IN White (BUS, Frameless) (IARL, IP20 Пластик, 5 лет) | Встраиваемая кнопочная белая пластиковая панель для работы по протоколу DALI-2. 8 кнопок свободного функционала. Назначение кнопок задается с мастер-контроллера серии DALI-LOGIC-x. Питание от шины DALI. Габариты панели 86х86х35.5 мм. | 4959.03 | шт | 1
| 060976 | INTELLIGENT ARLIGHT Кнопочная панель SMART DALI-301-22-4K-D2-IN Black (BUS, Frameless) (IARL, IP20 Пластик, 5 лет) | Встраиваемая кнопочная черная пластиковая панель для работы по протоколу DALI-2. 4 кнопки свободного функционала. Назначение кнопок задается с мастер-контроллера серии DALI-LOGIC-x. Питание от шины DALI. Габариты панели 86х86х35.5 мм. | 4699.42 | шт | 1
| 060977 | INTELLIGENT ARLIGHT Кнопочная панель SMART DALI-301-22-4K-D2-IN Grey (BUS, Frameless) (IARL, IP20 Пластик, 5 лет) | Встраиваемая кнопочная серая пластиковая панель для работы по протоколу DALI-2. 4 кнопки свободного функционала. Назначение кнопок задается с мастер-контроллера серии DALI-LOGIC-x. Питание от шины DALI. Габариты панели 86х86х35.5 мм. | 4699.42 | шт | 1
| 060978 | INTELLIGENT ARLIGHT Кнопочная панель SMART DALI-301-22-4K-D2-IN White (BUS, Frameless) (IARL, IP20 Пластик, 5 лет) | Встраиваемая кнопочная белая пластиковая панель для работы по протоколу DALI-2. 4 кнопки свободного функционала. Назначение кнопок задается с мастер-контроллера серии DALI-LOGIC-x. Питание от шины DALI. Габариты панели 86х86х35.5 мм. | 4699.42 | шт | 1
DALI Панели Sens [DIM,MIX,RGB,RGBW]
| 037189 | INTELLIGENT ARLIGHT Сенсорная панель DALI-901-11-ADDR-3SC-DIM-DT6-IN Black (BUS) (IARL, IP20 Пластик, 3 года) | Встраиваемая сенсорная панель с выходом DALI. Управление 4-мя зонами. Каждая зона = 1 адрес DALI. Адреса расположены последовательно (например, 01, 02, 03, 04). Установка адресов управления выполняется переключателями на корпусе. Питание DC 12-24В. Индикация состояния светодиодами на панели. Сохранение 3-х пользовательских настроек. | 6631.68 | шт | 1
| 037190 | INTELLIGENT ARLIGHT Сенсорная панель DALI-901-11-ADDR-3SC-DIM-DT6-IN White (BUS) (IARL, IP20 Пластик, 3 года) | Встраиваемая сенсорная панель с выходом DALI. Управление 4-мя зонами. Каждая зона = 1 адрес DALI. Адреса расположены последовательно (например, 01, 02, 03, 04). Установка адресов управления выполняется переключателями на корпусе. Питание DC 12-24В. Индикация состояния светодиодами на панели. Сохранение 3-х пользовательских настроек. | 4641.97 | шт | 1
| 037192 | INTELLIGENT ARLIGHT Сенсорная панель DALI-901-11-ADDR-DIM-DT6-IN White (BUS) (IARL, IP20 Пластик, 3 года) | Встраиваемая сенсорная панель с выходом DALI. 4 кнопки, 4 адреса. Каждой кнопкой выполняется включение, выключение и диммирование по соответствующему ей адресу. Установка стартового адреса управления выполняется переключателями на корпусе. Питание от шины DALI (4 мА). | 4177.83 | шт | 1
| 037194 | INTELLIGENT ARLIGHT Сенсорная панель DALI-901-11-4G-DIM-DT6-IN White (BUS) (IARL, IP20 Пластик, 3 года) | Встраиваемая сенсорная панель с выходом DALI. 4 кнопки, 4 группы. Каждой кнопкой выполняется включение, выключение и диммирование по соответствующей ей группе. Установка стартового номера группы выполняется переключателями на корпусе. Питание от шины DALI (4 мА). | 10234.35 | шт | 1
| 037196 | INTELLIGENT ARLIGHT Сенсорная панель DALI-901-11-1G-4SC-MIX-DT8-IN White (BUS/230V) (IARL, IP20 Пластик, 3 года) | Настенная встраиваемая стеклянная панель белого цвета с сенсорным управлением (сенсорное кольцо и 11 сенсорных кнопок) для светодиодных MIX-источников света. 1 зона управления, 4 ячейки памяти пользовательских настроек. Питание от сети 230В, или от шины DALI. При питании от сети 230В, панель является источником питания шины 100мА. Система команд DT8, до 64 устройств (DALI-DT8), при адресации DT8 2х каналов (CW+WW) на 1 адрес. | 5552.28 | шт | 1
| 037198 | INTELLIGENT ARLIGHT Сенсорная панель DALI-901-11-4G-4SC-MIX-DT8-IN White (BUS/230V) (IARL, IP20 Пластик, 3 года) | Настенная встраиваемая стеклянная панель белого цвета с сенсорным управлением (сенсорное кольцо и 11 сенсорных кнопок) для светодиодных MIX-лент. 4 группы управления, 4 ячейки памяти пользовательских настроек. Питание от сети 230В, или от шины DALI. При питании от сети 230В, панель является источником питания шины 100мА. Система команд DT8, до 64 устройств (DALI-DT8), при адресации DT8 2х каналов (CW+WW) на 1 адрес. | 5552.28 | шт | 1
| 037199 | INTELLIGENT ARLIGHT Сенсорная панель DALI-901-11-1G-4SC-RGBW-DT8-IN Black (BUS/230V) (IARL, IP20 Пластик, 3 года) | Настенная встраиваемая стеклянная панель белого цвета с сенсорным управлением (сенсорное кольцо и 11 сенсорных кнопок) для мультицветных светодиодных RGBW-лент. 1 зона управления, 4 слота памяти пользовательских настроек. Питание от 230V или от шины DALI. Система команд DT8: до 64 устройств (DALI-DT8), при адресации DT8 4 каналов (RGBW) на 1 адрес. | 5552.28 | шт | 1
| 046547 | INTELLIGENT ARLIGHT Сенсорная панель SMART-DALI-301-11-1G-4SC-DIM-IN Black (BUS/24V, Touch, 2.4G) (IARL, IP20 Пластик, 5 лет) | Встраиваемая стеклянная сенсорная панель DIM с выходом DALI. Цвет- черный. Управление DALI 1 адрес / DALI группа / DALI Broadcast. Установка адресов управления выполняется переключателями на корпусе. Питание 24VDC, либо по шине DALI. Сохранение 4-х пользовательских сценариев. Доступно управление с помощью пультов RF 2.4GHz серии SMART. Размеры: 86x86x34.5 мм | 4147.61 | шт | 1
| 046549 | INTELLIGENT ARLIGHT Сенсорная панель SMART-DALI-301-11-1G-4SC-DIM-IN White (BUS/24V, Touch, 2.4G) (IARL, IP20 Пластик, 5 лет) | Встраиваемая стеклянная сенсорная панель DIM с выходом DALI. Цвет- белый. Управление DALI 1 адрес / DALI группа / DALI Broadcast. Установка адресов управления выполняется переключателями на корпусе. Питание 24VDC, либо по шине DALI. Сохранение 4-х пользовательских сценариев. Доступно управление с помощью пультов RF 2.4GHz серии SMART. Размеры: 86x86x34.5 мм | 4147.61 | шт | 1
| 046550 | INTELLIGENT ARLIGHT Сенсорная панель SMART-DALI-301-11-1G-4SC-MIX-IN Black (BUS/24V, Touch, 2.4G) (IARL, IP20 Пластик, 5 лет) | Встраиваемая стеклянная сенсорная панель MIX с выходом DALI. Цвет чёрный. Управление DALI 1 адрес / DALI группа / DALI Broadcast. Установка адресов управления выполняется переключателями на корпусе. Питание 24VDC, либо по шине DALI. Сохранение 4-х пользовательских сценариев. Доступно управление с помощью пультов RF 2.4GHz серии SMART. Размеры: 86x86x34.5 мм | 4147.61 | шт | 1
| 046551 | INTELLIGENT ARLIGHT Сенсорная панель SMART-DALI-301-11-1G-4SC-MIX-IN White (BUS/24V, Touch, 2.4G) (IARL, IP20 Пластик, 5 лет) | Встраиваемая стеклянная сенсорная панель MIX с выходом DALI. Цвет- белый. Управление DALI 1 адрес / DALI группа / DALI Broadcast. Установка адресов управления выполняется переключателями на корпусе. Питание 24VDC, либо по шине DALI. Сохранение 4-х пользовательских сценариев. Доступно управление с помощью пультов RF 2.4GHz серии SMART. Размеры: 86x86x34.5 мм | 4147.61 | шт | 1
| 046560 | INTELLIGENT ARLIGHT Сенсорная панель SMART-DALI-301-11-1G-4SC-DT6 Черная (230V, встраиваемая, 2.4G) (IARL, IP20 Пластик, 5 лет) | Встраиваемая стеклянная сенсорная панель DIM с выходом DALI. Цвет- черный. Управление DALI 1 адрес / DALI группа / DALI Broadcast. Установка адресов управления выполняется переключателями на корпусе. Питание АС 230V (функция блока питания шины DALI в небольших инсталляциях) либо по шине DALI при соблюдении полярности. Сохранение 4-х пользовательских сценариев. Доступно управление с помощью пультов RF 2.4GHz серии SMART. Размеры: 86x86x34.5 мм | 7005.65 | шт | 1
| 046561 | INTELLIGENT ARLIGHT Сенсорная панель SMART-DALI-301-11-1G-4SC-DT6 Белая (230V, встраиваемая, 2.4G) (IARL, IP20 Пластик, 5 лет) | Встраиваемая стеклянная сенсорная панель DIM с выходом DALI. Цвет- белый. Управление DALI 1 адрес / DALI группа / DALI Broadcast. Установка адресов управления выполняется переключателями на корпусе. Питание АС 230V (функция блока питания шины DALI в небольших инсталляциях) либо по шине DALI при соблюдении полярности. Сохранение 4-х пользовательских сценариев. Доступно управление с помощью пультов RF 2.4GHz серии SMART. Размеры: 86x86x34.5 мм | 7005.65 | шт | 1
| 046562 | INTELLIGENT ARLIGHT Сенсорная панель SMART-DALI-301-11-1G-4SC-DT8 Черная (230V, встраиваемая, 2.4G) (IARL, IP20 Пластик, 5 лет) | Встраиваемая стеклянная сенсорная панель MIX с выходом DALI. Цвет- чёрный. Управление DALI 1 адрес / DALI группа / DALI Broadcast. Установка адресов управления выполняется переключателями на корпусе. Питание AC 230V (функция блока питания шины DALI в небольших инсталляциях) либо по шине DALI при соблюдении полярности. Сохранение 4-х пользовательских сценариев. Доступно управление с помощью пультов RF 2.4GHz серии SMART. Размеры: 86x86x34.5 мм | 7093.63 | шт | 1
| 046563 | INTELLIGENT ARLIGHT Сенсорная панель SMART-DALI-301-11-1G-4SC-DT8 Белая (230V, встраиваемая, 2.4G) (IARL, IP20 Пластик, 5 лет) | Встраиваемая стеклянная сенсорная панель MIX с выходом DALI. Цвет- белый. Управление DALI 1 адрес / DALI группа / DALI Broadcast. Установка адресов управления выполняется переключателями на корпусе. Питание AC 230V (функция блока питания шины DALI в небольших инсталляциях) либо по шине DALI при соблюдении полярности. Сохранение 4-х пользовательских сценариев. Доступно управление с помощью пультов RF 2.4GHz серии SMART. Размеры: 86x86x34.5 мм | 7093.63 | шт | 1
| 046573 | INTELLIGENT ARLIGHT Сенсорная панель DALI-301-11-IN Black (BUS/24V, Backlight) (IARL, IP20 Пластик, 5 лет) | Встраиваемая стеклянная сенсорная панель DALI. Цвет - чёрный. 4 кнопки, управление 4 адресами DALI. Каждой кнопкой выполняется включение, выключение и диммирование по соответствующему ей адресу. Установка стартового адреса управления выполняется переключателями на корпусе. Питание 24VDC, либо по шине DALI. Подсветка кнопок, датчик приближения, звуковой сигнал срабатывания. Габариты 86x86x34.5 мм | 5932.52 | шт | 1
| 046574 | INTELLIGENT ARLIGHT Сенсорная панель DALI-301-11-IN White (BUS/24V, Backlight) (IARL, IP20 Пластик, 5 лет) | Встраиваемая стеклянная сенсорная панель DALI. Цвет - белый. 4 кнопки, управление 4 адресами DALI. Каждой кнопкой выполняется включение, выключение и диммирование по соответствующему ей адресу. Установка стартового адреса управления выполняется переключателями на корпусе. Питание 24VDC, либо по шине DALI. Подсветка кнопок, датчик приближения. Габариты 86x86x34.5 мм | 5932.52 | шт | 1
| 060789 | INTELLIGENT ARLIGHT Сенсорная панель SMART-DALI-301-11-4G-3SC-DT6 Черная (230V, встраиваемая, 2.4G) (IARL, IP20 Пластик, 5 лет) | Встраиваемая стеклянная сенсорная панель DIM с выходом DALI. Цвет- черный. Управление 4-мя зонами. Включение/выключение света и изменение яркости по 4 адресам. Установка адресов управления выполняется переключателями на корпусе. Питание 230В (функция блока питания шины DALI в небольших инсталляциях) либо по шине DALI при соблюдении полярности. Сохранение 3-х пользовательских сценариев. Доступно управление с помощью пультов RF 2.4GHz серии SMART. Размеры: 86x86x34.5 мм | 7181.61 | шт | 1
| 060790 | INTELLIGENT ARLIGHT Сенсорная панель SMART-DALI-301-11-4G-3SC-DT6 Белая (230V, встраиваемая, 2.4G) (IARL, IP20 Пластик, 5 лет) | Встраиваемая стеклянная сенсорная панель DIM с выходом DALI. Цвет- белый. Управление 4-мя зонами. Включение/выключение света и изменение яркости по 4 адресам. Установка адресов управления выполняется переключателями на корпусе. Питание 230В (функция блока питания шины DALI в небольших инсталляциях) либо по шине DALI при соблюдении полярности. Сохранение 3-х пользовательских сценариев. Доступно управление с помощью пультов RF 2.4GHz серии SMART. Размеры: 86x86x34.5 мм | 7181.61 | шт | 1
| 060791 | INTELLIGENT ARLIGHT Сенсорная панель SMART-DALI-301-11-4G-3SC-DT8 Белая (230V, встраиваемая, 2.4G) (IARL, IP20 Пластик, 5 лет) | Встраиваемая стеклянная сенсорная панель MIX (2 канала) с выходом DALI. Цвет- белый. Управление 4-мя зонами и 3 сценариями. Каждая зона соответствует 1 адресу DALI. Установка адресов управления выполняется переключателями на корпусе. Управление DALI 4 адресами / 4 группами / Broadcast. Питание 230V (функция блока питания шины DALI в небольших инсталляциях) либо от шины DALI при соблюдении полярности. Сохранение 3-х пользовательских сценариев. Доступно управление с помощью пультов RF 2.4GHz серии SMART. | 7269.58 | шт | 1
| 060792 | INTELLIGENT ARLIGHT Сенсорная панель SMART-DALI-301-11-4G-3SC-DT8 Черная (230V, встраиваемая, 2.4G) (IARL, IP20 Пластик, 5 лет) | Встраиваемая стеклянная сенсорная панель MIX (2 канала) с выходом DALI. Цвет- черный. Управление 4-мя зонами и 3 сценариями. Каждая зона соответствует 1 адресу DALI. Установка адресов управления выполняется переключателями на корпусе. Управление DALI 4 адресами / 4 группами / Broadcast. Питание 230V (функция блока питания шины DALI в небольших инсталляциях) либо от шины DALI при соблюдении полярности. Сохранение 4-х пользовательских сценариев. Доступно управление с помощью пультов RF 2.4GHz серии SMART. | 7269.58 | шт | 1
DALI Контроллеры
| 025512 | INTELLIGENT ARLIGHT Контроллер DALI-LOGIC-x4 (230B, Ethernet) (IARL, IP20 Пластик, 2 года) | Контроллер DALI для управления и настройки 4-х линий DALI по 64 адреса в каждой. Мощное программное обеспечение позволяет обеспечить прохождение сигналов из линии в линию, программировать управление адресами/группами по времени. Встроенные часы реального времени. Возможно писать собственные скрипты автоматизации на простом языке. Управление и настройка с компьютера через ETHERNET. Поддержка DALI-2. Имеет мобильное приложение на ANDROID. Поддержка голосового управление ЯНДЕКС АЛИСА (подробную инструкцию по настройке можно найти по ссылке: https://smart-wiki.arlight.ru/dali/DALIAlice ). Необходимо внешнее питание линий DALI. Питание контроллера от сети 230В. Монтаж на DIN-рейку или поверхность. Совместим с iRIDI или другими системами верхнего уровня через ModBus TCP. Поддерживается функция GRID, т.е. распределенная сеть из этих контроллеров. Габариты контроллера 145x90x40 мм | 296553.76 | шт | 1
| 026652 | INTELLIGENT ARLIGHT Контроллер DALI-LOGIC-PS-x4 (230B, Ethernet) (IARL, IP20 Пластик, 2 года) | Контроллер DALI для управления и настройки 4-х линий DALI по 64 адреса в каждой. Питание шины 250мА в каждой линии. Мощное программное обеспечение позволяет обеспечить прохождение сигналов из линии в линию, программировать управление адресами/группами по времени. Встроенные часы реального времени (источник питания CR2032). Возможно писать собственные скрипты автоматизации на простом языке. Управление и настройка с компьютера через ETHERNET. Поддержка DALI-2. Имеет мобильное приложение на ANDROID. Поддержка голосового управление ЯНДЕКС АЛИСА (подробную инструкцию по настройке можно найти по ссылке: https://smart-wiki.arlight.ru/dali/DALIAlice ). Питание контроллера от сети 230В. Монтаж на DIN-рейку или поверхность. Совместим с iRIDI или другими системами верхнего уровня через ModBus TCP. Поддерживается функция GRID, т.е. распределенная сеть из этих контроллеров.Габариты контроллера 155x110x60 мм | 377372.8 | шт | 1
| 031359 | INTELLIGENT ARLIGHT Контроллер DALI-LOGIC-LITE-PS-x1 (230B, Ethernet) (IARL, IP20 Пластик, 2 года) | Контроллер DALI для управления и настройки линии DALI на 64 адреса. Мощное программное обеспечение позволяет настраивать все устройства на линии, включая панели управления и датчики, поддерживающие управление DALI-2, а так же программировать адреса/группы/сцены. Возможно писать собственные скрипты автоматизации на простом языке. Управление и настройка с компьютера через ETHERNET (RJ45). Полная поддержка DALI-2, DT8 всех типов, включая XY управление. Имеет мобильное приложение на ANDROID и iOS. Питание контроллера от сети 230В. Поддержка голосового управление ЯНДЕКС АЛИСА (подробную инструкцию по настройке можно найти по ссылке: https://smart-wiki.arlight.ru/dali/DALIAlice ). Контроллер обеспечивает питание на шине DALI, 15В@250mA. Монтаж на DIN-рейку или поверхность. Совместим с iRIDI или другими системами верхнего уровня через ModBus TCP. Не поддерживается функция GRID, т.е. распределенная сеть из этих контроллеров. Габариты контроллера 71x86x59 мм. | 117910.49 | шт | 1
| 044836 | INTELLIGENT ARLIGHT Контроллер DALI-LOGIC-USB-PS-x1 (BUS/230V) (IARL, IP20 Пластик, 2 года) | Контроллер DALI для управления и настройки линии DALI на 64 адреса. Управление и настройка с компьютера через USB. Полная поддержка DALI-2. Питание контроллера от сети 230В. Контроллер обеспечивает питание на шине DALI, 16В@100mA, отключаемый блок питания. Монтаж на DIN-рейку. Габариты контроллера 88х36х60 мм | 72446.22 | шт | 1
| 052123 | INTELLIGENT ARLIGHT Контроллер DALI-LOGIC-USB-PS-x1 (BUS/230V, BLE) (IARL, IP20 Пластик, 2 года) | Контроллер DALI для управления и настройки линии DALI на 64 адреса со встроенным модулем Bluetooth. Полная поддержка DALI-2. Питание контроллера от сети 230В. Контроллер обеспечивает питание на шине DALI, 16В@100mA, отключаемый блок питания. Монтаж на DIN-рейку. Габариты контроллера 88х36х60 мм. | 101002.48 | шт | 1
| 053510 | INTELLIGENT ARLIGHT Контроллер DALI-LOGIC-LITE-PS-x2 (230B, Ethernet) (IARL, IP20 Пластик, 2 года) | Контроллер DALI для управления и настройки 2 линий DALI по 64 адреса в каждой. Полная поддержка DALI-2, DT8 всех типов, включая XY управление. Имеет мобильное приложение на ANDROID и iOS. Поддержка голосового управление ЯНДЕКС АЛИСА (подробную инструкцию по настройке можно найти по ссылке: https://smart-wiki.arlight.ru/dali/DALIAlice ). Питание контроллера от сети 230В. Контроллер обеспечивает питание на шине DALI, 15В@250mA. Монтаж на DIN-рейку или поверхность. Габариты контроллера 152x94x55 мм | 210644.42 | шт | 1
DALI Диммеры CV [12-36V]
| 026496 | INTELLIGENT ARLIGHT Диммер DALI-104-IP67-SUF (12-36V, 4x5A) (IARL, IP67 Пластик, 3 года) | Влагонепроницаемый (IP67) DALI диммер на 4 адреса, для одноцветных и RGBW светодиодных лент, 4 асинхронных канала. Кнопки установки адреса. Питание\выход DC 12-36V ШИМ. Макс.ток 4x5A. Макс. мощность 4x(60-180)W. Частота ШИМ 1500Гц. Для сохранения класса герметичности IP67, все подключения производить в герметичных коробках или с использованием специальных клемм, обеспечивающих класс IP не ниже 67. Размеры 180.5x73.6x38 мм. Заменяется на 046513. | 4551.9 | шт | 1
| 026504 | INTELLIGENT ARLIGHT Диммер DALI-104-PD-SUF (12-36V, 4х8А) (IARL, IP20 Пластик, 3 года) | Мощный DALI диммер на 4 адреса, для одноцветных или RGBW светодиодных лент, 4 асинхронных канала. Управляется сигналом DALI или кнопками PUSH DIM. Питание\выход 12-36 VDC. Высокая частота ШИМ 1500Гц. Макс.ток 4x8A. Размеры 168x58x28 мм. | 12822.86 | шт | 1
| 028420 | Диммер SMART-DALI (12-24V, 1x15A) (Arlight, IP20 Пластик, 5 лет) | Диммер DALI для одноцветных светодиодных лент. 1 адрес устройства, 1 канал управления. Питание/выход DC 12-24V, ток нагрузки 1x15A, максимальная суммарная мощность нагрузки 180-360W. Минимальная нагрузка 1.5А. Размер 175х45х27 мм. Заменяется на 028420(1) | 4161.97 | шт | 1
| 028420(1) | INTELLIGENT ARLIGHT Диммер SMART-DALI2-301-72-ADDR-DIM-PS-SUF (12-48V, 1x15A) (IARL, IP20 Пластик, 5 лет) | Диммер DALI 2 для одноцветных светодиодных лент. 1 адрес устройства, 1 канал управления. Наличие функции Push-Dim. Питание/рабочее напряжение 12-48VDC. Максимальный ток 1x15A при напряжении 12-24 В, 1x10A при напряжении 36-48 В. Максимальная суммарная мощность нагрузки 180-480 Вт. Размер 175х45х27 мм. | 5709.69 | шт | 1
| 028421 | INTELLIGENT ARLIGHT Диммер SMART-DALI-104-72-ADDR-DIM-DT6-SUF (12-48V, 4x5A) (IARL, IP20 Пластик, 5 лет) | Диммер DALI (DT6) для одноцветных светодиодных лент. 4 адреса устройств, 4 канала управления. Питание/выход 12-48VDC, ток нагрузки 4x5A (12-24В) / 4х3А (36-48В), максимальная суммарная мощность нагрузки 240-576Вт. Размер 175х45х27 мм. | 5332.64 | шт | 1
| 028422 | INTELLIGENT ARLIGHT Диммер SMART-DALI-104-62-ADDR-DIM-DT6-DIN White (12-24V, 4x5A) (IARL, IP20 Пластик, 5 лет) | Диммер DALI (DT6) для RGBW светодиодных лент. 4 адреса устройства, 4 канала управления. Питание/выход DC 12-24V, ток нагрузки 4x5A, максимальная суммарная мощность нагрузки 240-480W. На корпусе цифровой дисплей. Габариты 110х67х48 мм. Цвет корпуса белый. Для использования на DIN-рейке. | 5453.83 | шт | 1
| 028422(1) | INTELLIGENT ARLIGHT Диммер SMART-DALI-104-62-ADDR-RGBW-DT6/DT8-PD-DIN White (12-48V, 4x5А) (IARL, IP20 Пластик, 5 лет) | Диммер DALI для RGBW светодиодных лент. 1 адрес устройства, 4 канала управления. Тип устройства DT6 в режиме DIM или DT8 в режиме MIX/RGB/RGBW. Питание/выход DC 12-48V, ток нагрузки 4x5A (12-24В) / 4х3А (36-48В), максимальная суммарная мощность нагрузки 240-576Вт. Частота ШИМ y 1000/2000/4000/8000/16000Гц на выбор. На корпусе цифровой дисплей. Габариты 110х67х48 мм. Цвет корпуса белый. Монтаж на DIN-рейке. | 7481.25 | шт | 1
| 038157 | INTELLIGENT ARLIGHT Диммер SMART-DALI-104-62-ADDR-DIM-DT6-SUF (12-48V, 4x5A) (IARL, IP20 Пластик, 5 лет) | Диммер DALI (DT6) для одноцветных светодиодных лент. 4 адреса устройств, 4 канала управления, цифровой дисплей и кнопки на корпусе. Питание/выход 12-48VDC, ток нагрузки 4x5A, максимальная суммарная мощность нагрузки 240-960W. Размер 170х50х23 мм. | 4012.81 | шт | 1
| 038158 | INTELLIGENT ARLIGHT Диммер SMART-DALI-104-72-SH-DT6/DT8-SUF (12-48V, 4x5A) (IARL, IP20 Пластик, 5 лет) | Диммер DALI для RGBW светодиодных лент. 1 адрес устройства, 4 канала управления. Тип устройства DT6 в режиме DIM или DT8 в режиме MIX, RGB/RGBW. Частота ШИМ 2000 Гц. Питание/выход DC 12-48V, ток нагрузки 4x5A (12-24В) / 4х3А (36-48В), максимальная суммарная мощность нагрузки 240-576W. Размер 175х45х27 мм. | 6254.33 | шт | 1
| 039147 | INTELLIGENT ARLIGHT Диммер SMART-DALI-104-62-ADDR-DIM-DT6-DIN Black (12-24V, 4x5A) (IARL, IP20 Пластик, 5 лет) | Диммер DALI (DT6) для RGBW светодиодных лент. 4 адреса устройства, 4 канала управления. Питание/выход DC 12-24V, ток нагрузки 4x5A, максимальная суммарная мощность нагрузки 240-480W. На корпусе цифровой дисплей. Габариты 110х67х48 мм. Цвет корпуса чёрный. Для использования на DIN-рейке. | 5453.83 | шт | 1
| 039147(1) | INTELLIGENT ARLIGHT Диммер SMART-DALI-104-62-ADDR-RGBW-DT6/DT8-PD-DIN Black (12-48V, 4x5А) (IARL, IP20 Пластик, 5 лет) | Диммер DALI для RGBW светодиодных лент. 1 адрес устройства, 4 канала управления. Тип устройства DT6 в режиме DIM или DT8 в режиме MIX/RGB/RGBW. Питание/выход DC 12-48V, ток нагрузки 4x5A (12-24В) / 4х3А (36-48В), максимальная суммарная мощность нагрузки 240-576Вт. Частота ШИМ y 1000/2000/4000/8000/16000Гц на выбор. На корпусе цифровой дисплей. Габариты 110х67х48 мм. Цвет корпуса чёрный. Монтаж на DIN-рейке. | 7481.25 | шт | 1
| 046513 | INTELLIGENT ARLIGHT Диммер SMART-PWM-104-82-DT6/DT8-WP-SUF (12-48V, 4x5A, IP67, DALI) (IARL, IP67 Пластик, 5 лет) | Влагозащищенный IP67 диммер DALI (DT6/DT8) для одноканальных (DIM), двухканальных (MIX), трехканальных (RGB) и четырехканальных (RGBW) светодиодных лент. 4 адреса устройств, 4 канала управления, цифровой дисплей и кнопки на корпусе. Питание/выход 12-48VDC, ток нагрузки 4x5A (для 12-24В) и 4х3А (для 36-48В), максимальная суммарная мощность нагрузки 240-480W (для 12-24В) и 432-576 Вт (для 36-48В). Размер 153х57х34 мм. | 10102.38 | шт | 1
| 050431 | INTELLIGENT ARLIGHT Диммер DALI-PWM-105-82-1G-SH-D2-DRI-PS-SUF White (12-48V, 5x3A) (IARL, IP20 Пластик, 5 лет) | Универсальный 5-канальный диммер DALI для светодиодных лент. 5 каналов управления. Тип устройства DT6 в режиме DIM или DT8 в режиме MIX, RGB/RGBW/RGB+MIX. Частота ШИМ 1000-16000 Гц. Наличие функции Push-Dim. Питание/выход DC 12-48V, ток нагрузки 5x4A (12-24В) / 5х3А (36-48В), максимальная суммарная мощность нагрузки 240-720Вт. Размер 187х46х22 мм. | 6120.8 | шт | 1
| 050432 | INTELLIGENT ARLIGHT Диммер DALI-PWM-101-72-1G-D2-DRI-PS-SUF White (12-48V, 1x8A) (IARL, IP20 Пластик, 5 лет) | Одноканальный диммер DALI для светодиодных лент. Тип устройства DT6. Частота ШИМ 2000-16000 Гц. Наличие функции Push-Dim. Питание/выход DC 12-48V, ток нагрузки 8А, максимальная суммарная мощность нагрузки 96-384W. Габариты 105.7 х33х18 мм. | 3211.14 | шт | 1
| 058227 | INTELLIGENT ARLIGHT Диммер SMART-DALI-101-72-D2-ADDR-DIM-DT6-PD-SUF (12-48V, 1x20A, 0/1-10V, TRIAC) (IARL, IP20 Пластик, 5 лет) | Диммер DALI для одноцветных светодиодных лент. Тип устройства DT6. 1 адрес устройства, 1 канал управления. Питание/выход DC 12-48V, ток нагрузки 1x20A, максимальная суммарная мощность нагрузки 240-960Вт. Возможность внешнего управления Push-Dim, управление светорегуляторами 0/1-10V и TRIAC. Размер 179x56x30 мм. | 5892.05 | шт | 1
| 058998 | INTELLIGENT ARLIGHT Диммер SMART-DALI-104-82-RGBW-DT6/DT8-RDM-DIN (12-48V, 4x12A, DMX) (IARL, IP20 Пластик, 5 лет) | Диммер DALI (DT6/DT8) и DMX для RGBW светодиодных лент. Поддержка функции RDM, может реализовать связь между DMX-мастером контроллером и DMX-декодером. От 1 до 4 адресов устройства, 4 канала управления. Выходной сигнал ШИМ(PWM). Диапазон ШИМ сигнала 250/500/1000/2000 /4000/ 8000/ 16000/32000Гц. Питание/выход DC 12-48V, ток нагрузки 4x12A, максимальная суммарная мощность нагрузки 576-1920Вт. На корпусе цифровой дисплей. Габариты 115x98x64 мм. Цвет корпуса чёрный. Для использования на DIN-рейке. | 11932.03 | шт | 1
| 060683 | INTELLIGENT ARLIGHT Диммер SMART-DALI2-301-72-ADDR-DIM-PS-DIN-White (12-48V, 1x15A) (IARL, IP20 Пластик, 5 лет) | Диммер DALI 2 для одноцветных светодиодных лент. 1 адрес устройства, 1 канал управления. Наличие функции Push-Dim. Частота ШИМ 500-16000 Гц. Питание/рабочее напряжение 12-48VDC. Максимальный ток 1x15A при напряжении 12-24 В, 1x10A при напряжении 36-48 В. Максимальная суммарная мощность нагрузки 180-480 Вт. Размер 110х65х48 мм. Монтаж на DIN-рейку | 6015.11 | шт | 1
| 060684 | INTELLIGENT ARLIGHT Диммер SMART-DALI-102-72-MIX-DT6/DT8-PD-SUF (12-48V, 2x10A) (IARL, IP20 Пластик, 5 лет) | 2-канальный диммер DALI для одноцветных и MIX светодиодными лентами. 2 адреса устройств в режиме DT6 и 1 адрес в режиме DT8. Питание/рабочее напряжение 12-48VDC. Максимальный ток 2x10A при напряжении 12-24 В, 2x8A при напряжении 36-48 В. Максимальная мощность 240-768Вт (в зависимости от напряжения питания и частоты ШИМ). Частота ШИМ 500-16000 Гц. Наличие функции Push-Dim. Размер диммера 175х45х27 мм. | 5476.28 | шт | 1
| 064215 | INTELLIGENT ARLIGHT Диммер SMART-DALI-PWM-101-72-1G-IN Белый (12-48V, 1x8A, 0/1-10V, Triac) (IARL, IP20 Пластик, 5 лет) | Одноканальный диммер DALI + 0/1-10V + Triac для светодиодных лент. Тип устройства DT6. Частота ШИМ 2 или 8кГц (на выбор). Наличие функции Push-Dim. DIP-переключатели на корпусе для ручной настройки адреса на шине DALI. Питание/выход DC 12-48V, ток нагрузки 8A (12-24В) / 6А (36-48В), максимальная суммарная мощность нагрузки 96-288Вт. Габариты 58x45x22 мм. | 3494.97 | шт | 1
| 064224 | INTELLIGENT ARLIGHT Диммер SMART-DALI-104-72-DT6/DT8-PD-IN (12-48V, 4x5A) (IARL, Контроллер) | Диммер DALI для RGBW светодиодных лент. 4 канала управления. Тип устройства DT6 в режиме DIM или DT8 в режиме MIX, RGB/RGBW. DIP-переключатели на корпусе для ручной настройки адреса на шине DALI. Частота ШИМ 500 Гц, 2000Гц, 8000Гц, 16000Гц. Наличие функции Push-Dim. Питание/выход DC 12-48V, ток нагрузки 4x5A (12-24В) / 4х3А (36-48В), максимальная суммарная мощность нагрузки 240-960Вт. Размер 94x50x26 мм. | 7140.33 | шт | 1
DALI Диммеры CC [8-50V]
| 038543 | INTELLIGENT ARLIGHT Диммер SMART-DALI-204-72-SH-DT6/DT8-SUF (12-48V, 4x150-500mA) (IARL, IP20 Пластик, 5 лет) | Диммер DALI для светильников. Возможность смены стандарта DALI: DT6/DT8. Питание/вход DC 12-48V, выход DC 3-45V, 4 раздельных канала, устройство занимает 1 адрес в режиме DT6\DT8, ток нагрузки 4х(150-500mA), максимальная суммарная мощность нагрузки 1.8-90W. Цифровой дисплей и кнопки на корпусе. Изменяемая частота ШИМ 1-8kHz. Размер 170х50х23 мм. | 7056.32 | шт | 1
| 038544 | INTELLIGENT ARLIGHT Диммер SMART-DALI-204-72-SH-DT6/DT8-SUF (12-48V, 4x350-1200mA) (IARL, IP20 Пластик, 5 лет) | Диммер DALI для светильников. Возможность смены стандарта DALI: DT6/DT8. Питание/выход DC 12-48V, выход DC 3-45V, 4 раздельных канала, 1-4 адреса в DT6, ток нагрузки 4х(350-1200mA), максимальная суммарная мощность нагрузки 4.2-216W. Цифровой дисплей и кнопки на корпусе. Изменяемая частота ШИМ 1-8kHz. Размер 170х50х23 мм. | 7056.32 | шт | 1
DALI Диммеры TRIAC [230V]
| 026403 | INTELLIGENT ARLIGHT Диммер DALI-501-TE-SUF (230V, 2.2A) (IARL, -) | Диммер для управления нагрузкой по 230В (TRIAC/MOSFET), по протоколу DALI. 1 адрес, 1 канал. Максимальная мощность резистивной нагрузки 500W. Диммирование по заднему фронту (Trailing edge). Ручная и программная установка адреса. Вход 100-240В, выход 100-240В, ТЕ. | 10503.68 | шт | 1
| 029279 | INTELLIGENT ARLIGHT Диммер DALI-504-TE-DIN(230V, 4x2A) (IARL, -) | Диммер для управления нагрузкой по 230В (TRIAC/MOSFET), по протоколу DALI. 4 адреса, 4 канала. Максимальная мощность резистивной нагрузки: 4х1.5А или 3х2А или 2х2.5А или 1х3.5А. Диммирование по заднему фронту (Trailing edge), для лучшей совместимости с диммируемыми LED источниками света. Ручная и программная установка адреса. Вход 100-230В, выход 100-230В, ТЕ. | 15353.63 | шт | 1
| 031688 | INTELLIGENT ARLIGHT Диммер DALI-TRIAC-601-82-D2-DRI-PS-SUF White (230V, 1x1.5A) (IARL, IP20 Пластик, 5 лет) | Диммер DALI с выходом TRIAC. Питание/выход 100-240V, ток нагрузки 1x1.5A, суммарная мощность нагрузки 180-360Вт (в зависимости от источника освещения). Функция Push-Dim, диммирование по переднему (Leading edge) и заднему фронту (Trailing Edge). Размер 187x46x22 мм, цвет белый, накладной монтаж. | 7016.99 | шт | 1
| 039135 | INTELLIGENT ARLIGHT Диммер SMART-DALI-601-62-ADDR-DIM-DT6-DRI-PD-IN (230V, 1x1.5A) (IARL, IP20 Пластик, 5 лет) | Диммер DALI с выходом TRIAC. Питание/выход 100-240V, ток нагрузки 1x1.5A, максимальная суммарная мощность нагрузки 50-350W. Размер 52x52x26 мм. Заменяем на модификацию 039135(1) | 6484.75 | шт | 1
| 039135(1) | INTELLIGENT ARLIGHT Диммер SMART-DALI-601-62-ADDR-DIM-D2-DT4-PD-IN (230V, 1x1.5A) (IARL, IP20 Пластик, 5 лет) | Диммер DALI с выходом TRIAC. Питание/выход 100-240V, ток нагрузки 1x1.5A, максимальная суммарная мощность нагрузки 50-350 Вт. Функция Push-Dim, диммирование по переднему (Leading edge) и заднему фронту (Trailing Edge). Размер 52x52x26 мм, белый цвет. | 6484.75 | шт | 1
| 050433 | INTELLIGENT ARLIGHT Диммер DALI-TRIAC-601-72-D2-DRI-PS-DIN White (230V, 1x1.5A) (IARL, IP20 Пластик, 5 лет) | Диммер DALI с выходом TRIAC. Питание/выход 100-240V, ток нагрузки 1x1.5A, максимальная суммарная мощность резистивной нагрузки 150-360W. Функция Push-Dim, диммирование по переднему (Leading edge) и заднему фронту (Trailing Edge). Размер 60x60x40 мм, цвет белый, установка на DIN-рейку или в подрозетник. | 5055.38 | шт | 1
| 055818 | INTELLIGENT ARLIGHT Диммер DALI-TRIAC-601-82-D2-DRI-PS-DIN White (230V, 1x1.5A) (IARL, IP20 Пластик, 5 лет) | Диммер DALI с выходом TRIAC. Питание/выход 100-240V, ток нагрузки 1x1.5A, максимальная суммарная мощность резистивной нагрузки 150-360W. Функция Push-Switch, диммирование по переднему и заднему фронту. Размер 110x67x48 мм, цвет белый, установка на DIN-рейку. | 7513.14 | шт | 1
| 059093 | INTELLIGENT ARLIGHT Диммер DALI-TRIAC-601-82-D2-DRI-PS-DIN Black (230V, 1x1.5A) (IARL, IP20 Пластик, 5 лет) | Диммер DALI с выходом TRIAC. Питание/выход 100-240V, ток нагрузки 1x1.5A, максимальная суммарная мощность резистивной нагрузки 150-360W. Функция Push-Switch, диммирование по переднему и заднему фронту. Размер 110x67x48 мм, цвет чёрный, установка на DIN-рейку. | 7513.14 | шт | 1
DALI Релейные модули [230V]
| 026464 | INTELLIGENT ARLIGHT Релейный модуль DALI-701-SW-DIN (BUS, 16A) (IARL, DIN-рейка) | Релейный одноканальный модуль с управлением по DALI для сети 220В. Вход / выход 100-240В, максимальный коммутируемый ток 16А. Размеры 87х37х58 мм. | 7892.78 | шт | 1
| 038539 | INTELLIGENT ARLIGHT Релейный модуль SMART-DALI-702-62-SUF (230V, 2x5A) (IARL, IP20 Пластик, 5 лет) | Релейный модуль с управлением по DALI для сети 220В, с релейным выходом. Вход / выход 100-240V, 2 независимых выходных канала, ток резистивной нагрузки до 2х5А, ток ёмкостной или индуктивной нагрузки до 2х5А . Размеры 187х46х22 мм. | 6393.78 | шт | 1
| 046489 | INTELLIGENT ARLIGHT Релейный модуль SMART-SWITCH-708-82-D2-DIN (230V, 8x10A, DALI, DMX512) (IARL, IP20 Пластик, 5 лет) | Релейный модуль с управлением по DALI/DMX512 для сети 230В, с 8 релейными выходами. Напряжение питания 100-240 V, 8 независимых выходных канала, управление группами каналов 4х2, 2x4, 8x1. Ток резистивной нагрузки до 10А, ток ёмкостной или индуктивной нагрузки до 5А. LED-дисплей. Назначение адресов через мастер-контроллер DALI, либо кнопками на корпусе - до 8 адресов. Монтаж на DIN-рейку. Размеры 160х88х60 мм. | 12014.89 | шт | 1
| 046512 | INTELLIGENT ARLIGHT Релейный модуль SMART-SWITCH-701-72-D2-SUF (230V, 10A, DALI) (IARL, IP20 Пластик, 5 лет) | Релейный модуль с управлением по DALI для сети 230В, с релейным выходом. Вход / выход 100-240В, ток резистивной нагрузки до 10А, ток ёмкостной нагрузки 8А, индуктивной нагрузки до 5А. Размеры 140×38×20,5 мм. | 5793.48 | шт | 1
| 050430 | INTELLIGENT ARLIGHT Релейный модуль DALI-SWITCH-708-82-4G-D2-DRO-RDM-DIN Black (230V, 4x10A, DMX512) (IARL, IP20 Пластик, 5 лет) | 4-канальный релейный модуль с управлением по DALI/DMX512 для управления по 230В. Вход/выход 230В, максимальный коммутируемый ток 4х10А (резистивная нагрузка) и 4x5A (индуктивная нагрузка). Независимые (сухие) контакты. Габариты 115х97х65 мм, установка на DIN-рейку. | 10181.99 | шт | 1
| 050548 | INTELLIGENT ARLIGHT Релейный модуль DALI2-708-82-ADDR-DRO-DIN Grey (230V, 8x16A) (IARL, IP20 Пластик, 3 года) | Восьмиканальный релейный модуль с управлением по DALI-2 для управления по 230В. Вход / выход 100-240В, максимальный коммутируемый ток 8х16А. Независимые (сухие) контакты. Размеры 180х88х60 мм. | 68029 | шт | 1
| 059032 | INTELLIGENT ARLIGHT Релейный модуль SMART-DALI-701-72-DT7-DRO-DIN (230V, 1x8A) (IARL, IP20 Пластик, 5 лет) | Релейный одноканальный модуль с управлением по DALI для сети 220В. 1 канал управления. Вход / выход 100-240В, максимальный коммутируемый ток 8А. Возможность внешнего управления Push-Switch. Размеры 52x52x26 мм. | 4203.91 | шт | 1
DALI Блоки питания CV [12-24V]
DALI Блоки питания CC [8-52V]
DALI Питание шины [230V]
| 026166 | INTELLIGENT ARLIGHT Блок питания шины DALI-301-PS250-DIN (230V, 250mA) (IARL, DIN-рейка) | Источник питания для шины DALI. Монтаж на DIN-рейку. Питание 100-240VAC, выход 16VDC 250mA. Размеры 100x51x53мм | 13466.25 | шт | 1
| 026399 | INTELLIGENT ARLIGHT Блок питания шины DALI-301-PS250-SUF (230V, 250mA) (IARL, Пластик) | Источник питания для шины DALI. Монтаж на поверхность. Питание 100-240VAC, выход 16VDC 250mA. | 12119.63 | шт | 1
| 032751 | INTELLIGENT ARLIGHT Блок питания шины DALI-302-REP-DIN (230V, 250mA) (IARL, IP20 Пластик, 3 года) | Источник питания шины DALI с функционалом репитера (усилителя) сигнала DALI, служит для увеличения длины линии DALI дополнительно до 300 м. и "прозрачен" для команд DALI в обе стороны. Позволяет каскадировать до 10 подобных усилителей без задержек в управлении и без потери качества сигнала. Монтаж на DIN-рейку. Питание 100-240 VAC. Вх. и вых. сигнал DALI. Вых. ток 250 мА. Совместим с командами DALI-2 и DT8. Размеры 86x71x59 мм. | 19256.74 | шт | 1
| 046473 | INTELLIGENT ARLIGHT Блок питания шины SMART-DALI-302-72-RPT-SUF (230V, 200mA) (IARL, IP20 Пластик, 5 лет) | Блок питания шины DALI с функционалом репитера (усилителя) сигнала DALI предназначен для увеличения линии DALI с 300 до 1200 метров. Позволяет каскадировать до 3 подобных усилителей без задержек в управлении и без потери качества сигнала. Питание 100-240VAC, выход 16VDC 200mA. Размеры 140х38х20.5 мм. | 4399.42 | шт | 1
| 060701 | INTELLIGENT ARLIGHT Блок питания шины SMART-DALI-302-72-REP-DIN (230V, 200mA) (IARL, IP20 Пластик, 5 лет) | Блок питания шины DALI с функционалом репитера (усилителя) сигнала DALI предназначен для увеличения линии DALI с 300 до 1200 метров. Позволяет каскадировать до 3 подобных усилителей без задержек в управлении и без потери качества сигнала. Питание 100-240VAC, выход 16VDC 200mA. Размеры 110x67x48 мм, установка на DIN-рейку. | 4617.5 | шт | 1
| 060702 | INTELLIGENT ARLIGHT Блок питания шины SMART-DALI-302-72-SUF (230V, 200mA) (IARL, IP20 Пластик, 5 лет) | Компактный блок питания шины DALI. Монтаж на поверхность. Питание 100-240VAC, выход 16VDC 200mA. Размеры 56х38,5х18 мм. | 3341.11 | шт | 1
DALI Усилители [230V]
| 050583 | INTELLIGENT ARLIGHT Усилитель DALI-101-82-SH-DT6/DT8-SUF White (230V) (IARL, -) | Усилитель-ретранслятор для одного адреса DALI. На входе шина DALI и один адрес DT8 для управления MIX источниками света, на выходе новая линия с широковещательным управлением. Питание 230В, выход 16В@150mA (шина DALI). Применимо для больших проектов, где используется один адрес для синхронного управления большим количеством балластов/драйверов. Dip переключателями возможен выбор различных режимов работы (см.даташит). | 15997.91 | шт | 1
| 059051 | INTELLIGENT ARLIGHT Усилитель SMART-DALI-101-82-SH-DT6/DT8-SUF White (230V) (IARL, IP20 Пластик, 5 лет) | Усилитель-ретранслятор для одного адреса DALI. На входе шина DALI и один адрес DT8 для управления DIM/MIX/RGB/RGBW источниками света, на выходе новая линия с широковещательным управлением. Питание 230В, выход 16В/200mA (шина DALI). Применимо для больших проектов, где используется один адрес для синхронного управления большим количеством балластов/драйверов. Выбор различных режимов работы возможен при помощи DIP-переключателей (см.даташит). Габариты усилителя 135x39x21 мм, корпус белого цвета | 4594.04 | шт | 1
DALI Конвертеры
| 025602 | INTELLIGENT ARLIGHT Конвертер RF-сигнала DALI-307-DIM-IN (DALI-BUS, RF, PUSH) (IARL, Пластик) | Конвертер радиосигнала для шины DALI. Предназначен для использования с DIM-пультами и радиопанелями серии SR-1009*. Питание по шине DALI. Возможна привязка к определенной зоне многозонного пульта/панели. Размер 45.5x45x20.3 мм. | 4608.45 | шт | 1
| 025604 | INTELLIGENT ARLIGHT Конвертер датчика движения DALI-309-SCENES-IN (DALI bus, 230V) (IARL, -) | Конвертер для внешнего датчика движения по 230В. Питание от шины DALI. Реализует лестничную функцию, переключением 3-х сцен (например, 100% - 30% - 0%) . Размер 45.5x45x20.3 мм. | 4608.45 | шт | 1
| 026485 | INTELLIGENT ARLIGHT Конвертер DALI-309-SCENES-IN (DALI bus) (Arlight, -) | Управляется внешними настенными выключателями, питание по шине DALI, выход - сигнал DALI, 4 сцены. Ручное выставление номера первой сцены. Размер 52х52х23 мм. | 8590.57 | шт | 1
| 026486 | INTELLIGENT ARLIGHT Конвертер DALI-309-ADDR-IN (DALI bus) (IARL, -) | Управляется внешними настенными выключателями. Питание по шине DALI, выход - сигнал DALI, 4 адреса. Ручное выставление первого адреса. Размер 51х51х22 мм. | 7436.06 | шт | 1
| 026505 | INTELLIGENT ARLIGHT Конвертер RF-сигнала DALI-307-MIX-IN (DALI-BUS, RF, PUSH) (IARL, Пластик) | Конвертер радиосигнала для шины DALI. Предназначен для использования с MIX-пультами и радиопанелями серии SR-1009*. Питание по шине DALI. Возможна привязка к определенной зоне многозонного пульта/панели. Размер 45.5x45x20.3 мм. | 4608.45 | шт | 1
| 026507 | INTELLIGENT ARLIGHT Конвертер RF-сигнала DALI-307-RGBW-IN (DALI-BUS, RF, PUSH) (IARL, -) | Мультизональный RGBW-конвертер радиосигнала для шины DALI. Предназначен для использования с RGBW-пультами серии SR-1009*. Питание по шине DALI. Количество зон управления определяется используемым ПДУ. Размер 45.5x45x20.3 мм. | 4608.45 | шт | 1
| 026523 | INTELLIGENT ARLIGHT Конвертер DALI-309-GROUP-MINI-IN (DALI bus) (IARL, Пластик) | Миниатюрный встраиваемый конвертер внешних кнопок, выключателей. Питание по шине DALI, выход - сигнал DALI, 4 группы. Ручное выставление номера первой группы. Размер 32x12x20 мм. | 3905.51 | шт | 1
| 027181 | INTELLIGENT ARLIGHT Конвертер 0-10В DALI-310-DIN (AC 230V, DALI, 0-10) (IARL, -) | Конвертер сигнала DALI в 0/1-10 В. Встроенное реле 5 А. Возможно переключение кривых диммирования. Предназначен для конвертации сигнала DALI в сигнал 0/1-10 В. Занимает 1 адрес. Отличное решение для бюджетной реализации управления несколькими светильниками по одному адресу DALI. Питание от сети 230 В. Заменяется на 055820. | 3731.65 | шт | 1
| 027211 | INTELLIGENT ARLIGHT Конвертер DALI-309-SCENES-MINI-IN (DALI bus) (IARL, Пластик) | Миниатюрный конвертер внешних кнопок, выключателей звонкового типа. Питание по шине DALI, выход - сигнал DALI, 4 сцены. Ручное выставление номера первой сцены. Размер 31x11x17 мм (габариты проводов 110x28x1 мм). | 4821.82 | шт | 1
| 030559 | INTELLIGENT ARLIGHT Конвертер DALI-309-BCST-MINI-IN (DALI bus) (IARL, Пластик) | Миниатюрный встраиваемый конвертер DALI для внешних кнопок, выключателей. Питание по шине DALI, выход - сигнал DALI, BROADCAST. Размер 32x12x20 мм. | 3905.51 | шт | 1
| 032882 | INTELLIGENT ARLIGHT Конвертер DALI-309-4-D2-IN (DALI-BUS, Free purpose) (IARL, Пластик) | Миниатюрный встраиваемый конвертер DALI-2 для внешних кнопок, выключателей. Питание по шине DALI, 2.7mA, выход - сигнал DALI-2. входы кнопок свободного функционала. Назначение кнопок задается в мастер-контроллере серии DALI-LOGIC-x. 50х43х15мм | 9380.59 | шт | 1
| 039134(1) | INTELLIGENT ARLIGHT Конвертер SMART-DALI-301-72-DRI-PD-IN (BUS/230V) (IARL, IP20 Пластик, 5 лет) | Конвертер сигнала Push-Dim в шину DALI. Питание AC230V, выходной сигнал DALI. Функции: включение/выключение/диммирование, блок питания шины DALI. Управление: 1 адрес/1 группа/Broadcast. Корпус - PVC. Размер 52х52х27 мм. Предназначен для установки в подрозетник. | 6115.09 | шт | 1
| 046470 | INTELLIGENT ARLIGHT Конвертер SMART-DALI-301-72-SH-IN (BUS/24V, 2.4G) (IARL, IP20 Пластик, 5 лет) | Конвертер RF сигнала серии SMART в DALI для DIM/MIX/RGB/RGBW/RGB-MIX источников света. Питание DC24V, выходной сигнал DALI. Корпус - PVC. Габариты 52х52х27 мм. Совместим с пультами и панелями SMART. | 3999.48 | шт | 1
| 046493 | INTELLIGENT ARLIGHT Конвертер SMART-DALI-301-72-4G-PS-IN (BUS, Push-Button) (IARL, IP20 Пластик, 5 лет) | Конвертер с управлением по DALI, сухие контакты на входе, питание от шины DALI. Управление с помощью 4 нажимных выключателей, назначение режимов работы и адресов с помощью двух поворотных переключателей. Режимы: DALI адрес / DALI группы / DALI Broadcast / DALI сцены. Размеры 52х52х27 мм. | 4295.73 | шт | 1
| 046509 | INTELLIGENT ARLIGHT Конвертер SMART-0/1-10V-302-82-SUF (230V, 5A, DALI) (IARL, IP20 Пластик, 5 лет) | Двухканальный конвертер DALI в сигнал 0/1-10V. Входное напряжение 230В, релейный выход 5А. Сегментный LED-дисплей. Максимальный ток нагрузки 5А. Переключение режимов работы 0-10В / 1-10В и назначение адресов DALI кнопками на корпусе. Адреса DALI также могут быть назначены мастер-контроллером DALI. Размеры 187x46x22 мм. | 5575.03 | шт | 1
| 046510 | INTELLIGENT ARLIGHT Конвертер SMART-0/1-10V-301-72-SUF (230V, 10A, DALI) (IARL, IP20 Пластик, 5 лет) | Конвертер DALI в сигнал 0/1-10V с релейным выходом 10А (сухой контакт). Входное напряжение 230В. Ток резистивной нагрузки до 10А, ток ёмкостной нагрузки 8А и индуктивной нагрузки до 5А. Переключение режимов работы 0-10В и 1-10В производится через интерфейс мастер-контроллера DALI. Размеры 140x38x20.5 мм. | 5251.84 | шт | 1
| 050429 | INTELLIGENT ARLIGHT Конвертер DALI-DMX-301-82-D2-DIN White (12-48V, Reverse) (IARL, IP20 Пластик, 5 лет) | Двунаправленный конвертер сигнала DALI / DMX512. Три кнопки управления на корпусе, цифровой дисплей. Предназначен как для конвертации сигнала DALI в DMX512, так и для преобразования в обратном направлении. Напряжение питания DC 12-48В. Габариты конвертера 115х67х48мм. | 3947.71 | шт | 1
| 053291 | INTELLIGENT ARLIGHT Конвертер DALI-301-72-D2-DRO-IN Black (BUS) (IARL, Пластик) | Миниатюрный конвертер внешних кнопок/выключателей звонкового типа в протокол DALI. Основные функции: управление 4 группами/сценами/Broadcast. Свободно программируется при помощи мастер-контроллера Dali Logic (после настройки мастер-контроллер не требуется). Устройство отслеживает статусы на шине DALI (возможно использование выключателей в проходном режиме). Питание по шине DALI, вход - 4 cухих контакта/выход - сигнал DALI. Корпус чёрного цвета, размер 32х20,5х11 мм (длина проводов 100 мм). Пример настройки по ссылке: https://smart-wiki.arlight.ru/dali/dev053291. | 8687.22 | шт | 1
| 053294 | INTELLIGENT ARLIGHT Конвертер DALI-303-72-D2/DT7-DRO-SUF White (BUS) (IARL, Пластик) | Конвертер сигнала DALI в бинарные выходы для подключения устройств с управлением по средствам сухих контактов. Свободно программируется при помощи мастер-контроллера Dali Logic, после настройки использование мастер-контроллер в инсталляции не требуется. Питание по шине DALI, вход - сигнал DALI-2 /выход - 3 cухих контакта. Корпус белого цвета, размер 66x33x21 мм (длина проводов 270 мм). Пример настройки по ссылке: https://smart-wiki.arlight.ru/dali/dev053294 | 11011.61 | шт | 1
| 055820 | INTELLIGENT ARLIGHT Конвертер DALI-0/1-10V-301-72-DRO-RL-DIN White (BUS, 1x20mA) (IARL, IP20 Пластик, 5 лет) | Конвертер сигнала DALI в 0/1-10В. Встроенное реле, максимальная резистивная нагрузка 10А, максимальная индуктивная - 5А. Предназначен для конвертации сигнала DALI в сигнал 0/1-10В. Занимает 1 адрес. Питание через шину DALI. Габаритные размеры 56x49,5x28 мм. Монтаж в подрозетник или на DIN-рейку. | 4543.49 | шт | 1
| 056026 | INTELLIGENT ARLIGHT Конвертер DALI-301-82-4G-4SC-D2-IN (BUS) (IARL, IP20 Пластик, 3 года) | Миниатюрный конвертер внешних кнопок, выключателей звонкового типа в протокол DALI. Основные функции: управление 4 группами/сценами/Broadcast/свободно программируемые клавиши (DALI-2). Питание по шине DALI, вход - 4 cухих контакта/выход - сигнал DALI. Размер 33.5x33.5x10.7 мм (длина проводов 85 мм). | 8984.56 | шт | 1
| 059031 | INTELLIGENT ARLIGHT Конвертер DALI-0/1-10V-301-72-DRO-RL-IN White (BUS, 1x20mA) (IARL, IP20 Пластик, 5 лет) | Конвертер сигнала DALI в 0/1-10В. Встроенное реле, максимальная резистивная нагрузка 10А, максимальная индуктивная - 5А. Предназначен для конвертации сигнала DALI в сигнал 0/1-10В. Занимает 1 адрес. Питание через шину DALI. Габаритные размеры 52x52x26 мм. Монтаж в подрозетник. | 4198.26 | шт | 1
| 059042 | INTELLIGENT ARLIGHT Конвертер SMART-DALI-301-72-SH-PD-SUF (230V, TUYA Wi-Fi, 2.4G) (IARL, IP20 Пластик, 5 лет) | Конвертер Wi-Fi (TUYA) сигнала и RF сигнала 2.4GHz серии SMART в DALI для DIM/MIX/RGB/RGBW/RGB-MIX источников света. Управляется при помощи Яндекс.Алисы. Питание AC230V, выходной сигнал DALI. Функция блока питания шины DALI. Корпус - PVC. Возможность внешнего управления Push-Dim. Габариты 140х38х20.5 мм. Совместим с пультами и панелями SMART. | 6101.38 | шт | 1
| 059043 | INTELLIGENT ARLIGHT Конвертер SMART-DALI-301-72-SH-PD-SUF (230V, 2.4GHz) (IARL, IP20 Пластик, 5 лет) | Конвертер RF сигнала 2.4GHz серии SMART в DALI для DIM/MIX/RGB/RGBW/RGB-MIX источников света. Питание АC230V, выходной сигнал DALI. Функция блока питания шины DALI. Возможность внешнего управления Push-Dim. Корпус - PVC. Габариты 140х38х20.5 мм. Совместим с пультами и панелями SMART. | 4976.43 | шт | 1
| 060685 | INTELLIGENT ARLIGHT Конвертер SMART-DALI-301-72-SH-PD-SUF (230V, ZB, 2.4G) (IARL, IP20 Пластик, 5 лет) | Конвертер Zigbee (TUYA) сигнала и RF сигнала серии SMART в DALI для DIM/MIX/RGB/RGBW/RGB-MIX источников света. Управляется при помощи Яндекс.Алисы (при использовании соответствующего конвертера сигнала). Питание AC230V, выходной сигнал DALI. Функция блока питания шины DALI.Возможность внешнего управления Push-Dim. Корпус - PVC. Габариты 140х38х20.5 мм. Совместим с пультами и панелями SMART. | 6926.05 | шт | 1
DALI Датчики
| 033078 | INTELLIGENT ARLIGHT Датчик присутствия DALI-MS-LS-8M-IN (DALI bus, 8М) (IARL, IP20 Пластик, 3 года) | Датчик движения/присутствия/освещенности потолочный с выходом DALI-2, INSTANCES. Угол 130град, зона чувствительности при высоте установки до 2,5м - Ф8м. Питание от шины DALI. После конфигурирования через DALI LOGIC, может работать как классический датчик с выходом DALI с прямым управлением исполнительными устройствами. | 21182.41 | шт | 1
| 050545 | INTELLIGENT ARLIGHT Датчик присутствия DALI2-301-15-72-FP-IN White (BUS) (IARL, IP20 Пластик, 3 года) | Датчик присутствия PIR/присутствия/освещенности потолочный встраиваемый с выходом DALI-2. Зона чувствительности при высоте установки 3 м - ∅8м с углом в 50 градусов. Питание от шины DALI, максимальный ток потребления до 9 мА. Диаметр установочного отверстия 28-32мм. Монтажная высота 3 м, регулировка яркости 0-1024Lux. температурный сенсор от -40 до 50 ℃. Рабочая температура: -20...+40 ℃. Размеры D38 × 52 мм | 24431.16 | шт | 1
| 051698 | INTELLIGENT ARLIGHT Корпус датчика присутствия DALI-MS-LS-8M-IN (IP54) (IARL, IP54 Пластик, 3 года) | Корпус для датчика присутствия 033078 DALI-MS-LS-8M-IN. Позволяет повысить уровень пылевлагозащиты до IP54. | 1842.72 | шт | 1
Серия EXCELLENT
Фото | Артикул | Наименование | Описание | Цена | Ед. изм. | Норма уп.
EXCELLENT Пульты
| 016488 | Сенсорный пульт Mini SR-2819 (RGBW 4 зоны) (Arlight, IP20 Пластик, 3 года) | Мультизонный пульт RF (868MHz) с сенсорным кольцом выбора цвета, 4 зоны управления. Черный матовый корпус. Используется с контроллерами SR-1009xx. Размеры 120х55х17 мм. Держатель в комплекте. Аналогичные по дизайну пульты в серии SMART (устройства не совместимы). | 1582.87 | шт | 1
| 019790 | Сенсорный пульт SR-2839 White (RGB 1 зона) (Arlight, IP20 Пластик, 3 года) | Однозонный пульт RF (868MHz) с сенсорным кольцом выбора цвета, 1 зона управления. Белый корпус. Совместим с контроллером 019788 SR-1009LC-RGB. Размеры 120x48x18 мм. | 579.91 | шт | 1
| 019978 | Пульт SR-2833TS Black (диммер 1 зона) (Arlight, IP20 Пластик, 3 года) | Пульт-слайдер RF для контроллеров серии SR-1009x. Полностью сенсорный слайдер, 1 зона управления, 256 уровней диммир-я. Работа от 3V батареи CR2025 до 5 лет. Сверхтонкий пульт, размеры 141x35x8 мм. Держатель в комплекте. Аналогичные по дизайну пульты в серии SMART (устройства не совместимы). | 976.96 | шт | 1
| 020737 | Сенсорный пульт SR-2819SP (RGBW 4 зоны) (Arlight, IP20 Пластик, 3 года) | Мультизонный пульт RF (868MHz) с сенсорным кольцом выбора цвета. Особенность-режим составления программ из комбинаций 7 цветов, 4 эффектов при помощи кнопок. 4 зоны управления. Магнитный держатель в комплекте. Черный матовый корпус. Размер 120х55х17мм. | 1582.87 | шт | 1
| 021835 | Сенсорный пульт SR-2858Z4-5CH (RGB+CCT, 4 зоны) (Arlight, IP20 Пластик, 3 года) | Мультизонный пульт RF (868MHz) с сенсорным кольцом выбора цвета и сенсорной полосой выбора цветовой температуры, 4 зоны управления. Черный матовый корпус. Используется с контроллерами SR-1009EA-5CH (приобретаются отдельно). Размеры 153х52х19 мм. Держатель в комплекте. Аналогичные по дизайну пульты в серии SMART (устройства не совместимы). | 3591.12 | шт | 1
| 024407 | Пульт SR-2833TS-MIX (1 зона) (Arlight, IP20 Пластик, 3 года) | MIX пульт-слайдер RF для контроллеров серии SR-1009x. Полностью сенсорный слайдер, 1 зона управления. Работа от 3V батареи CR2025 до 5 лет. Сверхтонкий пульт, размеры 141x35x8 мм. Держатель в комплекте. Аналогичные по дизайну пульты в серии SMART (устройства не совместимы). | 259.58 | шт | 1
EXCELLENT Панели [3V]
| 017740 | Панель Knob SR-2833RGB-RF-UP White (3V,RGBW,1зона) (Arlight, IP20 Пластик, 3 года) | Накладная многофункциональная 2-х клавишная RGBW панель (1 зона). Питание - литиевая батарейка 3V CR2430. Управляет контроллером SR-1009xx по радиоканалу. Размер 86х86х14 мм | 666.85 | шт | 1
EXCELLENT Панели [230V]
| 018202 | Панель Sens SR-2831AC-RF-IN White (220V,RGB,4зоны) (Arlight, IP20 Пластик, 3 года) | Встраиваемая стеклянная белая Touch-панель с уникальным сенсорным RGB-квадратом, раздельная регулировка каналов (4 канала - R,G,B,W), 4 зоны. Управление 4 зонами по радиоканалу контроллерами серии SR-1009xx. Питание 220 В. Размер 86x86x29 мм. | 940.12 | шт | 1
| 021062 | Панель Sens SR-2830B-AC-RF-IN Black (220V,MIX+DIM,4зоны) (Arlight, IP20 Пластик, 3 года) | Встраиваемая стеклянная черная Touch-панель с сенсорным слайдером, 4 зоны, , Управление цветовой температурой и яркостью в 4 зонах, 2 сцены в каждой зоне. Управление – по радиоканалу (совместимы с контроллерами SR-1009x). Питание 220 В. Размер 86x86x29 мм. Аналогичные по дизайну панели в серии SMART (устройства не совместимы). | 626.75 | шт | 1
EXCELLENT Диммеры CV [12-36V]
| 019466 | Диммер SR-1009CS (12-36V, 96-288W) (Arlight, IP20 Пластик, 3 года) | Диммер для одноцветной светодиодной ленты (ШИМ). Питание/рабочее напряжение 12-36VDC, максимальный ток 8A, 1 канал, максимальная мощность 96-288W. Винтовые клеммы. Корпус - PVC. Габариты 85x37x20 мм. Функция Push-Dim. Управляется пультами и панелями серии Excellent (поставляются отдельно). | 1043.78 | шт | 1
EXCELLENT Контроллеры CV [12-36V]
| 019672 | Контроллер SR-1009FAWP (12-36V, 240-720W) (Arlight, IP67 Пластик, 3 года) | Влагозащищенный контроллер для светодиодной RGBW ленты (ШИМ). Питание/рабочее напряжение 12-36VDC, максимальный ток 5A на канал, 4 канала, максимальная мощность 240-720W. Степень влагозащиты IP67. Корпус - PVC. Габариты 180х73х38 мм. Управляется пультами и панелями серии SR-1009x (поставляются отдельно). Список совместимых пультов и панелей смотрите в сопутствующих товарах и в инструкции. | 3119.38 | шт | 1
| 019788 | Контроллер SR-1009LC-RGB (12-24V, 180-360W, S) (Arlight, IP20 Пластик, 3 года) | Контроллер для светодиодной RGB ленты (ШИМ). Питание/рабочее напряжение 12-24VDC, максимальный ток 5A на канал, 3 канала, максимальная мощность 180-360W. Винтовые клеммы. Корпус - PVC. Габариты 145х46х16 мм. Управляется пультами и панелями серии SR-1009x (поставляются отдельно). | 1634.22 | шт | 1
EXCELLENT Конвертеры [Wi-Fi, RF]
| 020413 | Конвертер SR-2818WiTR (Arlight, IP20 Металл, 3 года) | Wi-Fi конвертер (из WiFi в RF) к контроллерам серии SR-1009x для управления через телефон по Wi-Fi. Софт для Apple в AppStore или для Android в GooglePlay искать EasyLighting. Питание 12-24 VDC, размер 50x99x20. | 1989.51 | шт | 1
| 020748 | Конвертер SR-2818WiN White (Arlight, IP20 Пластик, 3 года) | Wi-Fi-конвертер (из WiFi в RF) к контроллерам серии SR-1009x для управления от смартфона по Wi-Fi. Софт для Apple в AppStore или для Android в GooglePlay искать EasyLighting. Питание DC 12V (адаптер в комплекте). | 1989.51 | шт | 1
| 020955 | Конвертер SR-2818WiN Black (Arlight, IP20 Пластик, 3 года) | Wi-Fi-конвертер (из WiFi в RF) к контроллерам серии SR-1009x для управления от смартфона по Wi-Fi. Софт для Apple в AppStore или для Android в GooglePlay искать EasyLighting. Питание DC 12V (адаптер в комплекте). | 1989.51 | шт | 1
Архивные
Фото | Артикул | Наименование | Описание | Цена | Ед. изм. | Норма уп.
Выведенные из продаж NEW
| 016487 | Контроллер LN-RF5B-Sens White (12-24V,180-360W) (Arlight, IP20 Металл, 1 год) | RGB-контроллер (овальный белый радиопульт с 5 кнопками и сенсорным кольцом) Выбор цвета с помощью сенсор. кольца, прямой выбор белого цвета, 12-24V, 180/360W, 5A/канал. 85х65х24мм. Сохраняет состояние при выкл. питания. Если был выключен с пульта - в момент подачи питания происходит вспышка и затем выключение. | 3999.48 | шт | 1
| 018268 | Контроллер SR-1009FA-1 (12-36V, 240-720W) (Arlight, IP20 Пластик, 3 года) | Контроллер для светодиодной RGBW ленты (ШИМ). Питание/рабочее напряжение 12-36VDC, максимальный ток 5A на канал, 4 канала, максимальная мощность 240-480W. Винтовые клеммы. Корпус - PVC. Габариты 178х46х18 мм. Управляется пультами и панелями серии SR-1009x (поставляются отдельно). Заменяется на 019672, 019442, 016931. | 7379.51 | шт | 1
Выведенные из продаж OLD
| 022197 | RGB-усилитель LT-3053-5A (5-24V, 75-360W, 2.4ГГц) (Arlight, IP20 Пластик, 1 год) | RGB-усилитель (2.4ГГц, дальность действия 200-300 м), служит для приема сигнала от RF-усилителя 016734 и передачи его к светодиодной RGB-ленте. Питание 5-24 В. Мощность 75-360 Вт (5А/канал, 3 канала). Габариты 175x44x30 мм. | 10473.75 | шт | 1

## Серия SmartButler
м. Тушинская, Волоколамское шоссе, д. 114, к.2, с.2.
sales@arlight.group
Сгенерирован: 7 ноября 2026 г.
Товар продается по норме упаковки
Серия SmartButler
Фото | Артикул | Наименование | Описание | Цена | Ед. изм. | Норма уп.
| SB020312 | Датчик присутствия Zigbee | Датчик присутствия с интегрированным датчиком освещенности <b>SmartButler</b>. </br>Устройство может быть использовано для создания автоматических сценариев умного дома и управления устройствами <b>TUYA</b> путем активации сцен. </br> Имеет 6 регулируемых уровней чувствительности. Область обнаружения - 360°, угол наклона датчика регулируется в диапазоне 20°. Расстояние срабатывания при движении составляет 6 метров, в состоянии покоя - 4 м. Время задержки отключения настраивается в диапазоне от 3 до 300 сек. </br> Диапазон измерения освещенности: 0 - 1000 лк. </br> Управление через мобильное приложение <b>Smart Life</b>. </br> Для работы необходим <b>интернет-шлюз ZigBee</b> (артикул SB020311), поддерживает до 40 устройств). | 9383.37 | шт | 1
SmartButler Выключатели
| SB020300 | Умный выключатель SmartButler 1 канал (Zigbee, 230В, 0,5A, без нейтрали) | Умный одноканальный выключатель <b>SmartButler</b> для автоматизации включения и выключения любых источников света. Преобразует стандартный выключатель любого производителя в умный, сохраняя при этом стандартные функции выключателя (ручное управление). <br> Легкий монтаж, установка в коробку за выключателем*. Не требует подключения к проводу нейтрали, универсальное решение для любых схем проводки. <br> *В редких случаях может потребоваться минимальная доработка для увеличения монтажного пространства. <br> Управление через мобильное приложение <b>Smart Life</b>, голосом (голосовые помощники <b>Алиса, Сири, Алекса, Гугл Хоум</b>). Поддерживает сценарии, предназначен для создания умного дома. <br> Для работы необходим интернет-шлюз <b>ZigBee</b> (артикул <b>SB020311</b>, поддерживает до 40 устройств). | 3324 | шт | 1
| SB020300(1) | Умный выключатель SmartButler 2 канала (Zigbee, 230В, 2х0,5A, без нейтрали) | Умный двухканальный выключатель <b>SmartButler</b> для автоматизации включения и выключения любых источников света. Преобразует стандартный выключатель любого производителя в умный, сохраняя при этом стандартные функции выключателя (ручное управление). <br> Легкий монтаж, установка в коробку за выключателем*. Не требует подключения к проводу нейтрали, универсальное решение для любых схем проводки. <br> *В редких случаях может потребоваться минимальная доработка для увеличения монтажного пространства. <br> Управление через мобильное приложение <b>Smart Life</b>, голосом (голосовые помощники <b>Алиса, Сири, Алекса, Гугл Хоум</b>). Поддерживает сценарии, предназначен для создания умного дома. <br> Для работы необходим интернет-шлюз <b>ZigBee</b> (артикул <b>SB020311</b>, поддерживает до 40 устройств) | 4083 | шт | 1
| SB020352 | Выключатель Zigbee 1 канал SmartButler | Умный одноканальный выключатель <b>SmartButler</b> для автоматизации включения и выключения любыйх источников света. <br> Преобразует стандартный выключатель любого производителя в умный, сохраняя при этом стандартные функции выключателя (ручное управление).<br> Легкий монтаж, установка в коробку за выключателем*. Не требует подключения к проводу нейтрали, универсальное решение для любых схем проводки. *В редких случаях может потребоваться минимальная доработка для увеличения монтажного пространства. <br> Управление через мобильное приложение <b>Smart Life</b>, голосом (голосовые помощники <b>Алиса, Сири, Алекса, Гугл Хоум</b>). Поддерживает сценарии, предназначен для создания умного дома. <br> Для работы необходим интернет-шлюз <b>ZigBee</b> (артикул <b>SB020311</b>, поддерживает до 40 устройств) | 3325 | шт | 1
| SB020353 | Выключатель Zigbee 2 канала SmartButler | Умный двухканальный выключатель <b>SmartButler</b> для автоматизации включения и выключения любых источников света. Преобразует стандартный выключатель любого производителя в умный, сохраняя при этом стандартные функции выключателя (ручное управление). <br> Легкий монтаж, установка в коробку за выключателем*. Не требует подключения к проводу нейтрали, универсальное решение для любых схем проводки. <br> *В редких случаях может потребоваться минимальная доработка для увеличения монтажного пространства. <br> Управление через мобильное приложение <b>Smart Life</b>, голосом (голосовые помощники <b>Алиса, Сири, Алекса, Гугл Хоум</b>). Поддерживает сценарии, предназначен для создания умного дома. <br> Для работы необходим интернет-шлюз <b>ZigBee</b> (артикул <b>SB020311</b>, поддерживает до 40 устройств) | 4083 | шт | 1
SmartButler Релейные модули
| SB020305 | Умный релейный модуль SmartButler 2 канала (Zigbee, 230В, 2х5A, с нейтралью) | Умный двухканальный релейный модуль <b>SmartButler</b> для автоматизации включения и выключения любой нагрузки (источников света, вентиляторов, бытовая техники и пр.). <br> Преобразует стандартную розетку, выключатель любого производителя в умный девайс, сохраняя стандартный функционал. <br> Легкий монтаж, установка в коробку за выключателем, розеткой*. Требуется подключение к проводу нейтрали.<br> *В редких случаях может потребоваться минимальная доработка для увеличения монтажного пространства. <br> Управление через мобильное приложение <b>Smart Life</b>, голосом (голосовые помощники <b>Алиса, Сири, Алекса, Гугл Хоум</b>). Поддерживает сценарии, предназначен для создания умного дома. <br> Для работы необходим интернет-шлюз <b>ZigBee</b> (артикул <b>SB020311</b>), поддерживает до 40 устройств). | 3922 | шт | 1
| SB020308 | Умный релейный модуль SmartButler 1 канал (Zigbee, 230В, 16A, с нейтралью) | Умный одноканальный релейный модуль <b>SmartButler</b> для автоматизации включения и выключения любой нагрузки (источников света, вентиляторов, бытовой техники и др.). <br> Преобразует стандартную розетку, выключатель любого производителя в умный девайс, сохраняя стандартный функционал. <br> Легкий монтаж, установка в коробку за выключателем, розеткой*. Требуется подключение к проводу нейтрали.<br> *В редких случаях может потребоваться минимальная доработка для увеличения монтажного пространства. <br> Управление через мобильное приложение <b>Smart Life</b>, голосом (голосовые помощники <b>Алиса, Сири, Алекса, Гугл Хоум</b>). Поддерживает сценарии, предназначен для создания умного дома. <br> Для работы необходим интернет-шлюз <b>ZigBee</b> (артикул <b>SB020311</b>, поддерживает до 40 устройств) | 3282 | шт | 1
| SB020350 | Модуль реле Zigbee 1 канал SmartButler | Умный одноканальный релейный модуль <b>SmartButler</b> для автоматизации включения и выключения любой нагрузки (источников света, вентиляторов, бытовой техники и др.). <br> Преобразует стандартную розетку, выключатель любого производителя в умный девайс, сохраняя стандартный функционал. <br> Легкий монтаж, установка в коробку за выключателем, розеткой*. Требуется подключение к проводу нейтрали.<br> *В редких случаях может потребоваться минимальная доработка для увеличения монтажного пространства. <br> Управление через мобильное приложение <b>Smart Life</b>, голосом (голосовые помощники <b>Алиса, Сири, Алекса, Гугл Хоум</b>). Поддерживает сценарии, предназначен для создания умного дома. <br> Для работы необходим интернет-шлюз <b>ZigBee</b> (артикул <b>SB020311</b>, поддерживает до 40 устройств) | 3282 | шт | 1
| SB020351 | Модуль реле Zigbee 2 канала SmartButler | Умный двухканальный релейный модуль <b>SmartButler</b> для автоматизации включения и выключения любой нагрузки (источников света, вентиляторов, бытовая техники и пр.). <br> Преобразует стандартную розетку, выключатель любого производителя в умный девайс, сохраняя стандартный функционал. <br> Легкий монтаж, установка в коробку за выключателем, розеткой*. Требуется подключение к проводу нейтрали.<br> *В редких случаях может потребоваться минимальная доработка для увеличения монтажного пространства. <br> Управление через мобильное приложение <b>Smart Life</b>, голосом (голосовые помощники <b>Алиса, Сири, Алекса, Гугл Хоум</b>). Поддерживает сценарии, предназначен для создания умного дома. <br> Для работы необходим интернет-шлюз <b>ZigBee</b> (артикул <b>SB020311</b>), поддерживает до 40 устройств). | 3922 | шт | 1
SmartButler Диммеры
| SB020304 | Умный диммер SmartButler 1 канал (Zigbee, 230B, 150W) | Умный одноканальный диммер <b>SmartButler</b> для включения, выключения и изменения яркости диммируемых источников. Преобразует стандартную розетку, выключатель любого производителя в умный девайс, сохраняя стандартный функционал. <br> Легкий монтаж, установка в коробку за выключателем*. Требуется подключение к проводу нейтрали.<br> *В редких случаях может потребоваться минимальная доработка для увеличения монтажного пространства. <br> Управление через мобильное приложение <b>Smart Life</b>, голосом (голосовые помощники <b>Алиса, Сири, Алекса, Гугл Хоум</b>). Поддерживает сценарии, предназначен для создания умного дома.<br> Для работы необходим интернет-шлюз <b>ZigBee</b> (артикул <b>SB020311</b>, поддерживает до 40 устройств) | 5162.11 | шт | 1
SmartButler Шлюзы
| SB020311 | Умный шлюз SmartButler (Wi-Fi, Zigbee/Bluetooth, 5В, 1A) | Умный шлюз <b>SmartButler</b> предназначен для организации управления <b>Zigbee-</b> или Bluetooth-устройствами с помощью мобильного приложения <b>Smart Life</b>. Напряжение питания 5 В, потребляемый ток не более 1 А. Поддерживает до 40 устройств. | 7495 | шт | 1

## Серия SMART
м. Тушинская, Волоколамское шоссе, д. 114, к.2, с.2.
sales@arlight.group
Сгенерирован: 7 ноября 2026 г.
Товар продается по норме упаковки
Серия SMART
Фото | Артикул | Наименование | Описание | Цена | Ед. изм. | Норма уп.
SMART Пульты [DIM,MIX,RGB,RGBW]
| 022667 | Пульт SMART-R16-MULTI (4 зоны, 2.4G) (Arlight, IP20 Пластик, 5 лет) | Кнопочный радиопульт с сенсорным кольцом 2.4 ГГц белого цвета для управления DIM/MIX/RGB/RGBW/RGB-MIX источниками света. 4 зоны управления, 4 слота памяти пользовательских настроек, выбор цвета и типа управления с помощью сенсорного кольца. Питание 3VDC (CR2032). Габариты 107x58.5x9 мм. Изготовлен из пластика с покрытием, защищающим от загрязнения. Управляет контроллерами и панелями серии SMART (поставляются отдельно). Настенные держатели приобретаются отдельно (см. аксессуары). | 3608.96 | шт | 1
| 022671 | Пульт SMART-R14-RGBW (1 зона, 2.4G) (Arlight, IP20 Пластик, 5 лет) | Кнопочный радиопульт с сенсорным кольцом 2.4 ГГц белого цвета для управления RGB/RGBW источником света. 1 зона управления, выбор цвета с помощью сенсорного кольца. Питание 3VDC (CR2032). Габариты 107x58.5x9 мм. Изготовлен из пластика с покрытием, защищающим от загрязнения. Управляет контроллерами и панелями серии SMART (поставляются отдельно). Настенный держатель пульта в комплекте. | 3824.42 | шт | 1
| 022672 | Пульт SMART-R15-RGBW (4 зоны, 2.4G) (Arlight, IP20 Пластик, 5 лет) | Кнопочный радиопульт с сенсорным кольцом 2.4 ГГц белого цвета для управления RGBW источниками света. 4 зоны управления, 4 слота памяти пользовательских настроек, управление цветом с помощью сенсорного кольца. Питание 3VDC (CR2032). Габариты 107x58.5x9 мм. Управляет контроллерами и панелями серии SMART (поставляются отдельно). Настенные держатели приобретаются отдельно (см. аксессуары). | 3824.42 | шт | 1
| 023027 | Пульт SMART-R6-DIM (1 зона, 2.4G) (Arlight, IP20 Пластик, 5 лет) | Кнопочный радиопульт 2.4 ГГц черного цвета для управления одноцветным (DIM) источником света. 1 зона управления, управление яркостью с помощью кнопок. Питание 3VDC (CR2032). Габариты 135x40x11 мм. Изготовлен из пластика с покрытием Soft Touch. Управляет контроллерами и панелями серии SMART (поставляются отдельно). Настенные держатели приобретаются отдельно (см. аксессуары). | 3351.6 | шт | 1
| 023028 | Пульт SMART-R7-DIM (4 зоны, 2.4G) (Arlight, IP20 Пластик, 5 лет) | Кнопочный радиопульт 2.4 ГГц черного цвета для управления одноцветным (DIM) источником света. 4 зоны управления, управление яркостью с помощью кнопок. Питание 3VDC (CR2032). Габариты 135x40x11 мм. Изготовлен из пластика с покрытием Soft Touch. Управляет контроллерами и панелями серии SMART (поставляются отдельно). Настенный держатель пульта в комплекте. | 3752 | шт | 1
| 023029 | Пульт SMART-R8-DIM (8 зон, 2.4G) (Arlight, IP20 Пластик, 5 лет) | Кнопочный радиопульт 2.4 ГГц черного цвета для управления одноцветным (DIM) источником света. 8 зон управления, управление яркостью с помощью кнопок. Питание 3VDC (CR2032). Габариты 135x40x11 мм. Управляет контроллерами и панелями серии SMART (поставляются отдельно). Настенный держатель пульта в комплекте. | 3752 | шт | 1
| 023032 | Пульт SMART-R9-DIM (1 зона, 2.4G) (Arlight, IP20 Пластик, 5 лет) | Кнопочный радиопульт с сенсорным кольцом 2.4 ГГц белого цвета для управления одноцветным (DIM) источником света. 1 зона управления, управление яркостью с помощью сенсорного кольца. Питание 3VDC (CR2032). Габариты 107x58.5x9 мм. Изготовлен из пластика с покрытием, защищающим от загрязнения. Управляет контроллерами и панелями серии SMART (поставляются отдельно). Настенный держатель пульта в комплекте.. | 3824.42 | шт | 1
| 023033 | Пульт SMART-R10-DIM (4 зоны, 2.4G) (Arlight, IP20 Пластик, 5 лет) | Кнопочный радиопульт с сенсорным кольцом 2.4 ГГц белого цвета для управления одноцветным (DIM) источником света. 4 зоны управления, управление яркостью с помощью сенсорного кольца. Питание 3VDC (CR2032). Габариты 107x58.5x9 мм. Управляет контроллерами и панелями серии SMART (поставляются отдельно). Настенный держатель пульта в комплекте. | 3824.42 | шт | 1
| 023050 | Пульт SMART-R11-MIX (1 зона, 2.4G) (Arlight, IP20 Пластик, 5 лет) | Кнопочный радиопульт 2.4 ГГц черного цвета для управления регулировки температуры свечения (MIX) источников света. 1 зона управления, управление с помощью кнопок. Питание 3VDC (CR2032). Габариты 135x40x11 мм. Управляет контроллерами и панелями серии SMART (поставляются отдельно). Настенный держатель пульта в комплекте. | 3447.96 | шт | 1
| 023472 | Пульт SMART-R21-MULTI Black (1 зона, 2.4G) (Arlight, IP20 Пластик, 5 лет) | Кнопочный радиопульт с сенсорным кольцом 2.4 ГГц черного цвета для управления DIM/MIX/RGB/RGBW источниками света. 1 зона управления, 2 слота памяти пользовательских настроек, выбор цвета и типа управления с помощью сенсорного кольца. Питание 3VDC (AAA*2). Габариты 122x53x18 мм. Управляет контроллерами и панелями серии SMART (поставляются отдельно). Настенный держатель пульта в комплекте. | 4464.81 | шт | 1
| 023473 | Пульт SMART-R22-MULTI Black (4 зоны, 2.4G) (Arlight, IP20 Пластик, 5 лет) | Кнопочный радиопульт с сенсорным кольцом 2.4 ГГц черного цвета для управления DIM/MIX/RGB/RGBW источниками света. 4 зоны управления, 2 слота памяти пользовательских настроек, выбор цвета и типа управления с помощью сенсорного кольца. Питание 3VDC (AAA*2). Габариты 122x53x17.5 мм. Изготовлен из пластика с покрытием Soft Touch. Управляет контроллерами и панелями серии SMART (поставляются отдельно). Настенные держатели приобретаются отдельно (см. аксессуары). | 4464.81 | шт | 1
| 023475 | Пульт SMART-R24-DIM Black (4 зоны, 2.4G) (Arlight, IP20 Пластик, 5 лет) | Кнопочный радиопульт с сенсорным кольцом 2.4 ГГц черного цвета для управления одноцветным (DIM) источником света. 4 зоны управления, 4 слота памяти пользовательских настроек, управление яркостью с помощью сенсорного кольца. Питание 3VDC (AAA*2). Габариты 122x53x17.5 мм. Изготовлен из пластика с покрытием Soft Touch. Управляет контроллерами и панелями серии SMART (поставляются отдельно). Настенный держатель пульта в комплекте. | 4911.29 | шт | 1
| 023477 | Пульт SMART-R26-RGBW Black (4 зоны, 2.4G) (Arlight, IP20 Пластик, 5 лет) | Кнопочный радиопульт с сенсорным кольцом 2.4 ГГц черного цвета для управления RGBW источниками света. 4 зоны управления, 2 слота памяти пользовательских настроек, управление цветом с помощью сенсорного кольца. Питание 3VDC (AAA*2). Габариты 122x53x17.5 мм. Изготовлен из пластика с покрытием Soft Touch. Управляет контроллерами и панелями серии SMART (поставляются отдельно). Настенный держатель пульта в комплекте. | 4911.29 | шт | 1
| 023479 | Пульт SMART-R28-RGBW Black (1 зона, 2.4G) (Arlight, IP20 Пластик, 5 лет) | Кнопочный радиопульт с сенсорным кольцом 2.4 ГГц черного цвета для управления RGBW источниками света. 1 зона управления, 4 слота памяти пользовательских настроек, управление цветом с помощью сенсорного кольца. Питание 3VDC (AAA*2). Габариты 122x53x17.5 мм. Изготовлен из пластика с покрытием Soft Touch. Управляет контроллерами и панелями серии SMART (поставляются отдельно). Настенный держатель пульта в комплекте. | 4911.29 | шт | 1
| 023480 | Держатель пульта SMART-RH1 White (Arlight, Пластик) | Настенный держатель белого цвета (Remote Holder) для пультов серии SMART (указаны в совместимых). | 24.24 | шт | 1
| 023481 | Держатель для пульта SMART-RH1 Black (Arlight, Пластик) | Настенный держатель черного цвета (Remote Holder) для пультов серии SMART (указаны в совместимых). | 264.84 | шт | 1
| 023744 | Держатель для пульта SMART-RH2 White (Arlight, Пластик) | Настенный держатель белого цвета (Remote Holder) для пультов серии SMART (указаны в совместимых). | 264.84 | шт | 1
| 023745 | Держатель для пульта SMART-RH3 Black (Arlight, Пластик) | Настенный держатель черного цвета (Remote Holder) для пультов серии SMART (указаны в совместимых). | 264.84 | шт | 1
| 025030 | Пульт SMART-R33-DIM Black (4 зоны, 2.4G) (Arlight, IP20 Пластик, 5 лет) | Кнопочный радиопульт с сенсорным кольцом 2.4 ГГц черного цвета для управления одноцветным (DIM) источником света. 4 зоны управления, 3 слота памяти пользовательских настроек, управление яркостью с помощью сенсорного кольца. Питание 3VDC (AAA*2). Габариты 155x43x17.5 мм. Изготовлен из пластика с покрытием Soft Touch. Настенный держатель пульта в комплекте. | 5266.8 | шт | 1
| 025032 | Пульт SMART-R34-MIX Black (1 зона, 2.4G) (Arlight, IP20 Пластик, 5 лет) | Кнопочный радиопульт с сенсорным кольцом 2.4 ГГц черного цвета для управления MIX-источником света. 1 зона управления, 4 слота памяти пользовательских настроек, управление яркостью с помощью сенсорного кольца. Питание 3VDC (AAA*2). Габариты 122x53x18 мм. Изготовлен из пластика с покрытием Soft Touch. Управляет контроллерами и панелями серии SMART (поставляются отдельно). Настенные держатели приобретаются отдельно (см. аксессуары). | 4464.81 | шт | 1
| 025145 | Пульт SMART-R37-MIX (1 зона, 2.4G) (Arlight, IP20 Пластик, 5 лет) | Кнопочный радиопульт с сенсорным кольцом 2.4 ГГц белого цвета для управления MIX (CCT) источником света. 1 зона управления, выбор температуры свечения с помощью сенсорного кольца. Питание 3VDC (CR2032). Габариты 107x58.5x9 мм. Изготовлен из пластика с покрытием, защищающим от загрязнения. Управляет контроллерами и панелями серии SMART (поставляются отдельно). Настенный держатель пульта в комплекте. | 3824.42 | шт | 1
| 026410 | Пульт SMART-R38-DIM (1 зона, 2.4G) (Arlight, IP20 Пластик, 5 лет) | Пульт-слайдер 2.4 ГГц черного цвета для управления одноцветными источниками света. 1 зона управления яркостью с помощью сенсорного слайдера. Питание 3VDC (CR2032). Габариты 139x36x11 мм. Изготовлен из пластика с покрытием Soft Touch. Совместим с диммерами, контроллерами и панелями серии SMART (поставляются отдельно). Настенный держатель пульта в комплекте. | 4136.23 | шт | 1
| 026412 | Пульт SMART-R39-MIX (1 зона, 2.4G) (Arlight, IP20 Пластик, 5 лет) | Пульт-слайдер 2.4 ГГц черного цвета для управления мультибелыми MIX источниками света. 1 зона управления, память пользовательских настроек, управление температурой света с помощью сенсорного слайдера. Питание 3VDC (CR2032). Габариты 139x36x11 мм. Изготовлен из пластика с покрытием Soft Touch. Совместим с диммерами, контроллерами и панелями серии SMART (поставляются отдельно). Настенный держатель пульта в комплекте. | 4136.23 | шт | 1
| 026416 | Пульт SMART-R41-RGBW (1 зона, 2.4G) (Arlight, IP20 Пластик, 5 лет) | Пульт-слайдер 2.4 ГГц черного цвета для управления RGBW источниками света. 1 зона управления, память пользовательских настроек, управление температурой света с помощью сенсорного слайдера. Питание 3VDC (CR2032). Габариты 139x36x11 мм. Изготовлен из пластика с покрытием Soft Touch. Совместим с контроллерами и панелями серии SMART (поставляются отдельно). Настенный держатель пульта в комплекте. | 2110.72 | шт | 1
| 028143 | Пульт SMART-R40-MIX (4 зоны, 2.4G) (Arlight, IP20 Пластик, 5 лет) | Кнопочный радиопульт с сенсорным кольцом 2.4 ГГц белого цвета для управления MIX (CCT) источником света. 4 зоны управления, выбор температуры свечения с помощью сенсорного кольца. Питание 3VDC (CR2032). Габариты 107x58.5x9 мм. Изготовлен из пластика с покрытием, защищающим от загрязнения. Управляет контроллерами и панелями серии SMART (поставляются отдельно). Настенный держатель пульта в комплекте. | 3824.42 | шт | 1
| 031595 | Пульт SMART-R42-DIM (1 зона, 2.4G) (Arlight, IP20 Пластик, 5 лет) | Кнопочный радиопульт 2.4 ГГц белого цвета для управления одноцветными (DIM) источниками света. 1 зона управления. Питание 3VDC (CR2032). Габариты 100x47x8 мм. Изготовлен из пластика с покрытием, защищающим от загрязнения. Управляет контроллерами и панелями серии SMART (поставляются отдельно). Держатель пульта в комплект поставки не входит. | 2332.35 | шт | 1
| 031596 | Пульт SMART-R42-MIX (1 зона, 2.4G) (Arlight, IP20 Пластик, 5 лет) | Кнопочный радиопульт 2.4 ГГц белого цвета для управления мультибелыми (MIX) источниками света. 1 зона управления. Питание 3VDC (CR2032). Габариты 100x47x8 мм. Изготовлен из пластика с покрытием, защищающим от загрязнения. Управляет контроллерами и панелями серии SMART (поставляются отдельно). Держатель пульта в комплект поставки не входит. | 2332.35 | шт | 1
| 031597 | Пульт SMART-R42-RGB (1 зона, 2.4G) (Arlight, IP20 Пластик, 5 лет) | Кнопочный радиопульт 2.4 ГГц белого цвета для управления мультицветными (RGB) источниками света. 1 зона управления. Питание 3VDC (CR2032). Габариты 100x47x8 мм. Изготовлен из пластика с покрытием, защищающим от загрязнения. Управляет контроллерами и панелями серии SMART (поставляются отдельно). Держатель пульта в комплект поставки не входит. | 2332.35 | шт | 1
| 031934 | Пульт SMART-R24-DIM Black (1 зона, 2.4G) (Arlight, IP20 Пластик, 5 лет) | Кнопочный радиопульт с сенсорным кольцом 2.4 ГГц черного цвета для управления одноцветным (DIM) источником света. 1 зона управления, 4 слота памяти пользовательских настроек, управление яркостью с помощью сенсорного кольца. Питание 3VDC (AAA*2). Габариты 122x53x17.5 мм. Изготовлен из пластика с покрытием Soft Touch. Управляет контроллерами и панелями серии SMART (поставляются отдельно). Настенный держатель пульта в комплекте. | 4911.29 | шт | 1
| 031935 | Пульт SMART-R24-DIM Black (8 зон, 2.4G) (Arlight, IP20 Пластик, 5 лет) | Кнопочный радиопульт с сенсорным кольцом 2.4 ГГц черного цвета для управления одноцветным (DIM) источником света. 8 зон управления, 4 слота памяти пользовательских настроек, управление яркостью с помощью сенсорного кольца. Питание 3VDC (AAA*2). Габариты 122x53x17.5 мм. Изготовлен из пластика с покрытием Soft Touch. Управляет контроллерами и панелями серии SMART (поставляются отдельно). Настенный держатель пульта в комплекте. | 4911.29 | шт | 1
| 031936 | Пульт SMART-R34-MIX Black (4 зоны, 2.4G) (Arlight, IP20 Пластик, 5 лет) | Кнопочный радиопульт с сенсорным кольцом 2.4 ГГц черного цвета для управления MIX-источником света. 4 зоны управления, 4 слота памяти пользовательских настроек, управление яркостью с помощью сенсорного кольца. Питание 3VDC (AAA*2). Габариты 122x53x18 мм. Изготовлен из пластика с покрытием Soft Touch. Управляет контроллерами и панелями серии SMART (поставляются отдельно). Настенный держатель пульта в комплекте. | 4464.81 | шт | 1
| 031937 | Пульт SMART-R43-RGBW Black (1 зона, 2.4G) (Arlight, IP20 Пластик, 5 лет) | Кнопочный радиопульт с сенсорным кольцом 2.4 ГГц черного цвета для управления RGBW источниками света. 1 зона управления, 2 слота памяти пользовательских настроек, управление цветом с помощью сенсорного кольца. Питание 3VDC (AAA*2). Габариты 141x50x17.5 мм. Изготовлен из пластика с покрытием Soft Touch. Управляет контроллерами и панелями серии SMART (поставляются отдельно). Настенный держатель пульта приобретается отдельно (см. аксессуары) | 3318.08 | шт | 1
| 031938 | Пульт SMART-R43-RGBW Black (2 зоны, 2.4G) (Arlight, IP20 Пластик, 5 лет) | Кнопочный радиопульт с сенсорным кольцом 2.4 ГГц черного цвета для управления RGBW источниками света. 2 зоны управления, 2 слота памяти пользовательских настроек, управление цветом с помощью сенсорного кольца. Питание 3VDC (AAA*2). Габариты 141x50x17.5 мм. Изготовлен из пластика с покрытием Soft Touch. Управляет контроллерами и панелями серии SMART (поставляются отдельно). Настенный держатель пульта в комплекте. | 3318.08 | шт | 1
| 031939 | Пульт SMART-R43-RGBW Black (4 зоны, 2.4G) (Arlight, IP20 Пластик, 5 лет) | Кнопочный радиопульт с сенсорным кольцом 2.4 ГГц черного цвета для управления RGBW источниками света. 4 зоны управления, 2 слота памяти пользовательских настроек, управление цветом с помощью сенсорного кольца. Питание 3VDC (AAA*2). Габариты 141x50x17.5 мм. Изготовлен из пластика с покрытием Soft Touch. Управляет контроллерами и панелями серии SMART (поставляются отдельно). Настенный держатель пульта в комплекте. | 3318.08 | шт | 1
| 031953 | Пульт SMART-R43-RGBW Black (8 зон, 2.4G) (Arlight, IP20 Пластик, 5 лет) | Кнопочный радиопульт с сенсорным кольцом 2.4 ГГц чёрного цвета для управления RGBW источниками света. 8 зон управления, 2 слота памяти пользовательских настроек, управление цветом с помощью сенсорного кольца. Питание 3VDC (AAA*2). Габариты 141x51x17.5 мм. Управляет контроллерами и панелями серии SMART (поставляются отдельно). Настенный держатель пульта в комплекте. | 3563.17 | шт | 1
| 032622 | Пульт SMART-SPI (1 зона, 2.4G) (Arlight, IP20 Пластик, 5 лет) | Кнопочный радиопульт 2.4 ГГц, белый корпус, для управления SPI контроллером SMART. 1 зона управления. Питание 3VDC (CR2032). Габариты 107x58.5x9 мм. Изготовлен из пластика с покрытием, защищающим от загрязнения. Управляет контроллерами и панелями серии SMART (поставляются отдельно). Настенные держатели приобретаются отдельно (см. аксессуары). | 3364 | шт | 1
| 032941 | Пульт SMART-R33-DIM Black (4 канала, 2.4G) (Arlight, IP20 Пластик, 5 лет) | Кнопочный радиопульт с сенсорным кольцом 2.4 ГГц черного цвета для управления одноцветным (DIM) источником света. 1 канал управления, 3 слота памяти пользовательских настроек, управление яркостью с помощью сенсорного кольца. Питание 3VDC (AAA*2). Габариты 155x43x17.5 мм. Изготовлен из пластика с покрытием Soft Touch. Управляет 4-канальными контроллерами серии SMART (поставляются отдельно). Настенный держатель пульта в комплекте. | 2878.79 | шт | 1
| 032942 | Пульт SMART-R33-MIX Black (4 зоны, 2.4G) (Arlight, IP20 Пластик, 5 лет) | Кнопочный радиопульт с сенсорным кольцом 2.4 ГГц черного цвета для управления мультибелым (MIX) источником света. 4 зоны управления, 3 слота памяти пользовательских настроек, управление оттенком белого с помощью сенсорного кольца. Питание 3VDC (AAA*2). Габариты 155x43x17.5 мм. Изготовлен из пластика с покрытием Soft Touch. Управляет контроллерами и панелями серии SMART (поставляются отдельно). Настенный держатель пульта в комплекте. | 5266.8 | шт | 1
| 032987 | Пульт SMART-R45-MULTI Black (1 зона, 2.4G) (Arlight, IP20 Пластик, 5 лет) | Пульт-слайдер 2.4 ГГц черного цвета для управления RGB+MIX источниками света. 1 зона управления, память пользовательских настроек. Питание 3VDC (CR2032). Габариты 139x36x11 мм. Изготовлен из пластика с покрытием Soft Touch. Совместим с контроллерами и панелями серии SMART (поставляются отдельно). Настенный держатель пульта приобретается отдельно (см. аксессуары) | 2158.79 | шт | 1
| 036248 | INTELLIGENT ARLIGHT Пульт SMART-801-52-1G-1SC-RGB-MIX White (3V, 2.4G) (IARL, IP20 Пластик, 5 лет) | Кнопочный радиопульт с сенсорным кольцом 2.4 ГГц белого цвета для управления мультицветными 5-канальными (RGB-MIX) источниками света. 1 зона управления, 1 слот памяти пользовательских настроек, выбор цвета и типа управления с помощью сенсорного кольца. Питание 3VDC (CR2032). Габариты 107x58.5x9 мм. Изготовлен из пластика с покрытием, защищающим от загрязнения. Управляет контроллерами и панелями серии SMART (поставляются отдельно). Настенный держатель пульта приобретается отдельно (см. аксессуары) | 3608.96 | шт | 1
| 037335 | INTELLIGENT ARLIGHT Пульт SMART-801-22-8SC-MULTI Black (3V, 2.4G) (IARL, IP20 Пластик, 5 лет) | Кнопочный радиопульт 2.4 ГГц черного цвета для управления любого типа источниками света. 8 сцен, управление яркостью с помощью кнопок. Питание 3VDC (CR2032). Габариты 135x40x11 мм. Управляет контроллерами и панелями серии SMART (поставляются отдельно). Настенные держатели приобретаются отдельно (см. аксессуары). | 1224.56 | шт | 1
| 037336 | INTELLIGENT ARLIGHT Пульт SMART-801-52-8G-8SC-MULTI Black (3V, 2.4G) (IARL, IP20 Пластик, 5 лет) | Кнопочный радиопульт с сенсорным кольцом 2.4 ГГц чёрного цвета для управления DIM/MIX/RGB/RGBW/RGB-MIX источниками света. 8 зон управления, 8 сцен, управление яркостью, оттенком и цветом с помощью сенсорного кольца. Питание 3VDC (AAA*2). Габариты 141x50x17.5 мм. Управляет контроллерами и панелями серии SMART (поставляются отдельно). Настенный держатель пульта в комплекте. | 3638.58 | шт | 1
| 037418 | INTELLIGENT ARLIGHT Пульт SMART-801-22-4G-3SC-MIX Black (3V, 2.4G) (IARL, IP20 Пластик, 5 лет) | Кнопочный радиопульт 2.4 ГГц черного цвета для управления мультибелым (MIX) источником света. 4 зоны управления, 3 сцены, управление яркостью и оттенком с помощью кнопок. Питание 3VDC (AAAx2). Габариты 115x53x18 мм. Изготовлен из пластика с покрытием Soft Touch. Управляет контроллерами и панелями серии SMART (поставляются отдельно). Настенный держатель пульта приобретается отдельно (см. аксессуары) | 1416.65 | шт | 1
| 037674 | INTELLIGENT ARLIGHT Пульт SMART-RF-801-52-1G-1SC-RGB White (3V, 2.4G) (IARL, IP20 Пластик, 5 лет) | Кнопочный радиопульт с сенсорным кольцом 2.4 ГГц белого цвета для управления RGB источником света. 1 зона управления, выбор цвета с помощью сенсорного кольца. Питание 3VDC (CR2032). Габариты 107x58.5x9 мм. Изготовлен из пластика с покрытием, защищающим от загрязнения. Управляет контроллерами и панелями серии SMART (поставляются отдельно). Настенный держатель пульта в комплекте. | 3824.42 | шт | 1
| 037675 | INTELLIGENT ARLIGHT Пульт SMART-RF-801-52-4G-1SC-RGB White (3V, 2.4G) (IARL, IP20 Пластик, 5 лет) | Кнопочный радиопульт с сенсорным кольцом 2.4 ГГц белого цвета для управления RGB источником света. 4 зоны управления, выбор цвета с помощью сенсорного кольца. Питание 3VDC (CR2032). Габариты 107x58.5x9 мм. Изготовлен из пластика с покрытием, защищающим от загрязнения. Управляет контроллерами и панелями серии SMART (поставляются отдельно). Настенный держатель пульта в комплекте. | 3824.42 | шт | 1
| 045929 | INTELLIGENT ARLIGHT Пульт SMART-801-22-1G-DIM Black (3V, 2.4G) (IARL, IP20 Пластик, 5 лет) | Кнопочный радиопульт 2.4 ГГц черного цвета для управления одноцветными (DIM) источниками света. 1 зона управления. Питание 3VDC (CR2032). Габариты 100x47x8 мм. Изготовлен из пластика с покрытием, защищающим от загрязнения. Управляет контроллерами и панелями серии SMART (поставляются отдельно). | 2332.35 | шт | 1
| 045930 | INTELLIGENT ARLIGHT Пульт SMART-801-22-1G-2SC-DIM White (3V, 2.4G) (IARL, IP20 Пластик, 5 лет) | Кнопочный радиопульт 2.4 ГГц белого цвета для управления одноцветным (DIM) источником света. 1 зона и 2 сцены управления управление яркостью с помощью кнопок. Питание 3VDC (CR2032). Габариты 135x40x11 мм. Изготовлен из пластика с покрытием Soft Touch. Управляет контроллерами и панелями серии SMART (поставляются отдельно). Настенные держатели идет в комплекте. | 3351.6 | шт | 1
| 045932 | INTELLIGENT ARLIGHT Пульт SMART-801-22-4G-DIM White (3V, 2.4G) (IARL, IP20 Пластик, 5 лет) | Кнопочный радиопульт 2.4 ГГц белого цвета для управления одноцветным (DIM) источником света. 4 зоны управления, управление яркостью с помощью кнопок. Питание 3VDC (CR2032). Габариты 135x40x11 мм. Изготовлен из пластика с покрытием Soft Touch. Управляет контроллерами и панелями серии SMART (поставляются отдельно). В комплекте настенный держатель RH3 белого цвета. | 3752 | шт | 1
| 045933 | INTELLIGENT ARLIGHT Пульт SMART-801-22-8G-DIM White (3V, 2.4G) (IARL, IP20 Пластик, 5 лет) | Кнопочный радиопульт 2.4 ГГц белого цвета для управления одноцветным (DIM) источником света. 8 зон управления, управление яркостью с помощью кнопок. Питание 3VDC (CR2032). Габариты 135x40x11 мм. Управляет контроллерами и панелями серии SMART (поставляются отдельно). Настенный держатель в комплекте. | 3752 | шт | 1
| 046475 | INTELLIGENT ARLIGHT Пульт SMART-801-22-1G-DIM Black (3V, Magnet, 2.4G) (IARL, IP20 Пластик, 5 лет) | Кнопочный радиопульт 2.4 ГГц чёрного цвета для управления одноцветными (DIM) источниками света. 1 зона управления. Питание 3VDC (CR2032). Габариты 75x75x18 мм. Изготовлен из пластика с покрытием, защищающим от загрязнения. Магнитная основа. Управляет контроллерами и панелями серии SMART (поставляются отдельно). | 3351.6 | шт | 1
| 046476 | INTELLIGENT ARLIGHT Пульт SMART-801-22-1G-DIM White (3V, Magnet, 2.4G) (IARL, IP20 Пластик, 5 лет) | Кнопочный радиопульт 2.4 ГГц белого цвета для управления одноцветными (DIM) источниками света. 1 зона управления. Питание 3VDC (CR2032). Габариты 75x75x18 мм. Изготовлен из пластика с покрытием, защищающим от загрязнения. Магнитная основа. Управляет контроллерами и панелями серии SMART (поставляются отдельно). | 3351.6 | шт | 1
| 046477 | INTELLIGENT ARLIGHT Пульт SMART-801-22-1G-MIX Black (3V, Magnet, 2.4G) (IARL, IP20 Пластик, 5 лет) | Кнопочный радиопульт 2.4 ГГц чёрного цвета для управления мультибелыми (MIX) источниками света. 1 зона управления. Питание 3VDC (CR2032). Габариты 75x75x18 мм. Изготовлен из пластика с покрытием, защищающим от загрязнения. Магнитная основа. Управляет контроллерами и панелями серии SMART (поставляются отдельно). | 1900.36 | шт | 1
| 046478 | INTELLIGENT ARLIGHT Пульт SMART-801-22-1G-MIX White (3V, Magnet, 2.4G) (IARL, IP20 Пластик, 5 лет) | Кнопочный радиопульт 2.4 ГГц белого цвета для управления мультибелыми (MIX) источниками света. 1 зона управления. Питание 3VDC (CR2032). Габариты 75x75x18 мм. Изготовлен из пластика с покрытием, защищающим от загрязнения. Магнитная основа. Управляет контроллерами и панелями серии SMART (поставляются отдельно). | 1900.36 | шт | 1
| 046479 | INTELLIGENT ARLIGHT Пульт SMART-801-22-1G-RGBW Black (3V, Magnet, 2.4G) (IARL, IP20 Пластик, 5 лет) | Кнопочный радиопульт 2.4 ГГц чёрного цвета для управления мультицветными (RGB/RGBW) источниками света. 1 зона управления. Питание 3VDC (CR2032). Габариты 75x75x18 мм. Изготовлен из пластика с покрытием, защищающим от загрязнения. Магнитная основа. Управляет контроллерами и панелями серии SMART (поставляются отдельно). | 1900.36 | шт | 1
| 046480 | INTELLIGENT ARLIGHT Пульт SMART-801-22-1G-RGBW White (3V, Magnet, 2.4G) (IARL, IP20 Пластик, 5 лет) | Кнопочный радиопульт 2.4 ГГц белого цвета для управления мультицветными (RGB/RGBW) источниками света. 1 зона управления. Питание 3VDC (CR2032). Габариты 75x75x18 мм. Изготовлен из пластика с покрытием, защищающим от загрязнения. Магнитная основа. Управляет контроллерами и панелями серии SMART (поставляются отдельно). | 1900.36 | шт | 1
| 046481 | INTELLIGENT ARLIGHT Пульт SMART-801-22-4G-4SC-SH Black (3V, Magnet, 2.4G) (IARL, IP20 Пластик, 5 лет) | Кнопочный радиопульт 2.4 ГГц чёрного цвета для управления сценами и зонами, работает с диммерами серии SMART, управляющими DIM/MIX/RGB/RGBW источниками света. 4 зоны управления, 4 сцены. Выбор типа управления зоны/сцены. Питание 3VDC (CR2032). Габариты 75x75x18 мм. Изготовлен из пластика с покрытием, защищающим от загрязнения. Магнитная основа. Управляет контроллерами и панелями серии SMART (поставляются отдельно). Настенный держатель в комплекте. | 1900.36 | шт | 1
| 046482 | INTELLIGENT ARLIGHT Пульт SMART-801-22-4G-4SC-SH White (3V, Magnet, 2.4G) (IARL, IP20 Пластик, 5 лет) | Кнопочный радиопульт 2.4 ГГц белого цвета для управления сценами и зонами, работает с диммерами серии SMART, управляющими DIM/MIX/RGB/RGBW источниками света. 4 зоны управления, 4 сцены. Выбор типа управления зоны/сцены. Питание 3VDC (CR2032). Габариты 75x75x18 мм. Изготовлен из пластика с покрытием, защищающим от загрязнения. Магнитная основа. Управляет контроллерами и панелями серии SMART (поставляются отдельно). Настенный держатель в комплекте. | 1900.36 | шт | 1
| 050422 | INTELLIGENT ARLIGHT Пульт SMART-RF-8-12-1G-MULTI-IN Black (3V, 2.4G) (IARL, IP20 Пластик, 5 лет) | Пульт 2.4 ГГц чёрного цвета для управления моно- и мульти-цветными источниками света. Сенсорные кнопки. включение/выключение, изменение яркости, настройка цветовой температуры, выбор цвета в 1 зоне управления. Режимы работы: DIM, MIX, RGB, RGBW, RGB-MIX. Питание 3VDC (CR2450). Совместим с диммерами и контроллерами серии SMART по RF 2.4G. Исполнение: встраиваемое/накладное, в комплекте скоба для крепления. Габариты 39x46x10 мм. | 2046.14 | шт | 1
| 054202 | INTELLIGENT ARLIGHT Пульт SMART-801-42-1G-DIM White (3V, 2.4G) (IARL, IP20 Пластик, 5 лет) | Пульт-слайдер 2.4 ГГц белого цвета для управления одноцветными источниками света. 1 зона управления яркостью с помощью сенсорного слайдера. Питание 3VDC (CR2032). Габариты 139x36x11 мм. Изготовлен из пластика с покрытием Soft Touch. Совместим с диммерами, контроллерами и панелями серии SMART (поставляются отдельно). | 4136.23 | шт | 1
| 059249 | INTELLIGENT ARLIGHT Пульт SMART-SPI-801-52-8SC-RGBW-SUF Black (3V, 2.4G) (IARL, IP20 Пластик, 5 лет) | Пульт черного цвета с сенсорным кольцом предназначен для беспроводного управления SPI-контроллерами серии SMART. Устройство работает от двух батареек AAA (3V) и передает сигналы на расстояние до 20 метров по протоколу RF 2.4 ГГц. Пульт позволяет настраивать параметры контроллера: выбор типа светодиодного чипа, установку длины ленты и последовательности цветов R/G/B/W. Для динамических эффектов доступна регулировка типа эффекта, цветовой палитры, яркости, направления и скорости воспроизведения. Устройство сохраняет до 8 пользовательских сцен. Габаритные размеры: 122×53×18 мм. | 5235.09 | шт | 1
| 060736 | INTELLIGENT ARLIGHT Пульт SMART-801-22-4G-4SC-SH черный (3V, 2.4G) (IARL, IP20 Пластик, 5 лет) | Кнопочный радиопульт 2.4 ГГц чёрного цвета для управления сценами и зонами, работает с диммерами серии SMART, управляющими DIM/MIX/RGB/RGBW/RGB-MIX источниками света. 4 зоны управления, 4 сцены. Выбор типа управления зоны/сцены. Питание 3VDC (CR2032). Габариты 139x36x12 мм. Изготовлен из пластика с покрытием, защищающим от загрязнения. Магнитная основа. Управляет контроллерами и панелями серии SMART (поставляются отдельно). | 3495.03 | шт | 1
| 061096 | INTELLIGENT ARLIGHT Пульт SMART-801-52-1G-3SC-DIM Black (3V, 2.4G) (IARL, IP20 Пластик, 5 лет) | Кнопочный радиопульт с сенсорным кольцом 2.4 ГГц чёрного цвета для управления одноцветным (DIM) источником света. 1 зона управления, управление яркостью с помощью сенсорного кольца. Питание 3VDC (CR2032). Габариты 107x58.5x9 мм. Изготовлен из пластика с покрытием, защищающим от загрязнения. Управляет контроллерами и панелями серии SMART (поставляются отдельно). Настенные держатели в комплекте. | 3824.42 | шт | 1
| 061101 | INTELLIGENT ARLIGHT Пульт SMART-801-52-4G-3SC-DIM Black (3V, 2.4G) (IARL, IP20 Пластик, 5 лет) | Кнопочный радиопульт с сенсорным кольцом 2.4 ГГц чёрного цвета для управления одноцветным (DIM) источником света. 4 зоны управления, управление яркостью с помощью сенсорного кольца. Питание 3VDC (CR2032). Габариты 107x58.5x9 мм. Изготовлен из пластика с покрытием, защищающим от загрязнения. Управляет контроллерами и панелями серии SMART (поставляются отдельно). Настенные держатели в комплекте. | 3824.42 | шт | 1
| 061106 | INTELLIGENT ARLIGHT Пульт SMART-801-52-1G-1SC-RGBW Black (3V, 2.4G) (IARL, IP20 Пластик, 5 лет) | Кнопочный радиопульт с сенсорным кольцом 2.4 ГГц чёрного цвета для управления RGBW источниками света. 1 зона управления, выбор цвета с помощью сенсорного кольца. Питание 3VDC (CR2032). Габариты 107x58.5x9 мм. Изготовлен из пластика с покрытием, защищающим от загрязнения. Управляет контроллерами и панелями серии SMART (поставляются отдельно). | 3824.42 | шт | 1
| 061107 | INTELLIGENT ARLIGHT Пульт SMART-801-52-4G-1SC-RGBW Black (3V, 2.4G) (IARL, IP20 Пластик, 5 лет) | Кнопочный радиопульт с сенсорным кольцом 2.4 ГГц чёрного цвета для управления RGBW источниками света. 4 зоны управления, выбор цвета с помощью сенсорного кольца. Питание 3VDC (CR2032). Габариты 107x58.5x9 мм. Изготовлен из пластика с покрытием, защищающим от загрязнения. Управляет контроллерами и панелями серии SMART (поставляются отдельно). | 3824.42 | шт | 1
| 061575 | INTELLIGENT ARLIGHT Пульт SMART-801-22-1G-MULTI черный (3V, 2.4G) (IARL, IP20 Пластик, 5 лет) | Универсальный кнопочный радиопульт 2.4 ГГц чёрного цвета для управления любыми источниками света источниками света (DIM, MIX, RGB, RGBW, RGB-MIX). 1 зона управления. Включение/выключение, регулировка яркости, цветовой температуры и RGB-цвета. Индикация работы. Питание 3VDC от батареи CR2032. Дальность связи до 30м. Габариты 45x45x16 мм.Управляет контроллерами и панелями серии SMART (поставляются отдельно). На задней панели магнит для крепления на держатель или металлические поверхности. В комплекте монтажное основание. | 3431.14 | шт | 1
| 061881 | INTELLIGENT ARLIGHT Пульт SMART-SPI-801-52-8SC-RGBW-SUF White (3V, 2.4G) (IARL, IP20 Пластик, 5 лет) | Пульт белого цвета с сенсорным кольцом предназначен для беспроводного управления SPI-контроллерами серии SMART. Устройство работает от двух батареек AAA (3V) и передает сигналы на расстояние до 20 метров по протоколу RF 2.4 ГГц. Пульт позволяет настраивать параметры контроллера: выбор типа светодиодного чипа, установку длины ленты и последовательности цветов R/G/B/W. Для динамических эффектов доступна регулировка типа эффекта, цветовой палитры, яркости, направления и скорости воспроизведения. Устройство сохраняет до 8 пользовательских сцен. Габаритные размеры: 122×53×18 мм. | 5235.09 | шт | 1
| 064747 | INTELLIGENT ARLIGHT Пульт SMART-801-22-2G-2SC-DIM черный (3V, 2.4G) (IARL, IP20 Пластик, 5 лет) | Кнопочный радиопульт 2.4 ГГц чёрного цвета для управления одноцветными (DIM) источниками света. Режимы работы: 1-зонный пульт с памятью двух сцен, 2-зонный пульт. Изготовлен из пластика с покрытием, защищающим от загрязнения. Магнитное основание в комплекте. Управляет диммерами серии SMART (поставляются отдельно). Питание 3VDC (CR2032). Габаритные размеры 139x36x12 мм. | 3214.43 | шт | 1
| 064749 | INTELLIGENT ARLIGHT Пульт SMART-801-22-2G-2SC-MIX черный (3V, 2.4G) (IARL, IP20 Пластик, 5 лет) | Кнопочный радиопульт 2.4 ГГц чёрного цвета для управления двухцветными (MIX) источниками света. Режимы работы: 1-зонный пульт с памятью двух сцен, 2-зонный пульт. Изготовлен из пластика с покрытием, защищающим от загрязнения. Магнитное основание в комплекте. Управляет диммерами серии SMART (поставляются отдельно). Питание 3VDC (CR2032). Габаритные размеры 139x36x12 мм. | 3307.96 | шт | 1
| 064792 | INTELLIGENT ARLIGHT Пульт SMART-801-22-1G-MULTI белый (3V, 2.4G) (IARL, IP20 Пластик, 5 лет) | Универсальный кнопочный радиопульт 2.4 ГГц ,белого цвета для управления любыми источниками света источниками света (DIM, MIX, RGB, RGBW, RGB-MIX). 1 зона управления. Включение/выключение, регулировка яркости, цветовой температуры и RGB-цвета. Индикация работы. Питание 3VDC от батареи CR2032. Дальность связи до 30м. Габариты 45x45x16 мм. Управляет контроллерами и панелями серии SMART (поставляются отдельно). На задней панели магнит для крепления на держатель или металлические поверхности. В комплекте монтажное основание. | 3431.14 | шт | 1
| 064807 | INTELLIGENT ARLIGHT Пульт SMART-801-22-2G-2SC-DIM белый (3V, 2.4G) (IARL, IP20 Пластик, 5 лет) | Кнопочный радиопульт 2.4 ГГц белого цвета для управления одноцветными (DIM) источниками света. Режимы работы: 1-зонный пульт с памятью двух сцен, 2-зонный пульт. Изготовлен из пластика с покрытием, защищающим от загрязнения. Магнитное основание в комплекте. Управляет диммерами серии SMART (поставляются отдельно). Питание 3VDC (CR2032). Габаритные размеры 139x36x12 мм. | 3214.43 | шт | 1
| 064808 | INTELLIGENT ARLIGHT Пульт SMART-801-22-2G-2SC-MIX белый (3V, 2.4G) (IARL, IP20 Пластик, 5 лет) | Кнопочный радиопульт 2.4 ГГц белого цвета для управления двухцветными (MIX) источниками света. Режимы работы: 1-зонный пульт с памятью двух сцен, 2-зонный пульт. Изготовлен из пластика с покрытием, защищающим от загрязнения. Магнитное основание в комплекте. Управляет диммерами серии SMART (поставляются отдельно). Питание 3VDC (CR2032). Габаритные размеры 139x36x12 мм. | 3307.96 | шт | 1
| 064810 | INTELLIGENT ARLIGHT Пульт SMART-801-22-4G-4SC-SH белый (3V, 2.4G) (IARL, IP20 Пластик, 5 лет) | Кнопочный радиопульт 2.4 ГГц белого цвета для управления сценами и зонами, работает с диммерами серии SMART, управляющими DIM/MIX/RGB/RGBW/RGB-MIX источниками света. 4 зоны управления, 4 сцены. Выбор типа управления зоны/сцены. Питание 3VDC (CR2032). Габариты 139x36x12 мм. Изготовлен из пластика с покрытием, защищающим от загрязнения. Магнитная основа. Управляет контроллерами и панелями серии SMART (поставляются отдельно). | 3495.03 | шт | 1
SMART Панели Standalone [12-48V]
| 023030 | Панель Rotary SMART-P3-DIM (12-24V, 2.4G) (Arlight, IP20 Пластик, 5 лет) | Встраиваемая роторная стеклянная панель 2.4 ГГц, цвет белый. Для управления одноцветными источниками света (ШИМ). Управление яркостью с помощью роторного регулятора. Работает в режиме master/slave и может выполнять функцию независимого контроллера. Питание/рабочее напряжение 12-24VDC, 4 параллельных канала по 3А максимальной нагрузки на канал, максимальная суммарная мощность 144-288W. Габариты 86х86х50 мм. Панель совместима с диммерами серии SMART. Возможно управление пультами (см. совместимые товары) или другими панелями. | 7675.76 | шт | 1
| 025137 | Панель Rotary SMART-P20-MIX (12-24V, 2.4G) (Arlight, IP20 Пластик, 5 лет) | Встраиваемая роторная стеклянная панель 2.4 ГГц, цвет белый. Для управления MIX (CCT) источниками света (ШИМ). Управление цветовой температурой с помощью роторного вращателя. Работает в режиме master/slave и может выполнять функцию независимого контроллера. Питание/рабочее напряжение 12-24VDC, 2 пары параллельных каналов по 3А максимальной нагрузки на канал, максимальная суммарная мощность 144-288W. Габариты 86х86х50 мм. Панель совместима с контроллерами и пультами серии SMART. | 6908.19 | шт | 1
| 025167 | Панель Sens SMART-P21-MIX White (12-24V, 2.4G) (Arlight, IP20 Пластик, 5 лет) | Встраиваемая сенсорная стеклянная панель 2.4 ГГц, цвет белый. Для управления температурой свечения (MIX/CCT) и яркостью с помощью сенсорной полосы. Работает в режиме master/slave и может выполнять функцию независимого контроллера. Питание/рабочее напряжение 12-24VDC, максимальный ток 3A на канал, 4 канала, максимальная мощность 144-288W. Габариты 86х86х35 мм. Панель совместима с контроллерами серии SMART. | 6289.22 | шт | 1
| 025168 | Панель Sens SMART-P22-RGBW White (12-24V, 4x3A, 2.4G) (Arlight, IP20 Пластик, 5 лет) | Встраиваемая сенсорная стеклянная панель 2.4 ГГц, цвет белый. Для управления светодиодными RGBW источниками света (ШИМ). Управление цветом с помощью сенсорной полосы. Работает в режиме master/slave и может выполнять функцию независимого контроллера. Питание/рабочее напряжение 12-24VDC, максимальный ток 3A на канал, 4 канала, максимальная мощность 144-288W. Габариты 86х86х37 мм. Панель совместима с пультами и контроллерами серии SMART. | 6289.22 | шт | 1
| 027102 | Панель Rotary SMART-P28-DIM Black (12-24V, 2.4G) (Arlight, IP20 Пластик, 5 лет) | Встраиваемая роторная стеклянная панель 2.4 ГГц, цвет чёрный. Для управления одноцветными источниками света (ШИМ). Управление яркостью с помощью роторного регулятора. Работает в режиме master/slave и может выполнять функцию независимого контроллера. Питание/рабочее напряжение 12-24VDC, 4 параллельных выхода по 3А максимальной нагрузки на канал, максимальная суммарная мощность 144-288W. Габариты 86х86х50 мм. Панель совместима с диммерами серии SMART. Возможно управление пультами (см. совместимые товары) или другими панелями. | 7675.76 | шт | 1
| 033762 | Панель SMART-P20-MIX-G-IN Black (12-24V, 4x3A, Rotary, 2.4G) (Arlight, IP20 Пластик, 5 лет) | Встраиваемая роторная стеклянная панель 2.4 ГГц, цвет чёрный. Для управления MIX (CCT) источниками света (ШИМ). Управление цветовой температурой с помощью роторного вращателя. Работает в режиме master/slave и может выполнять функцию независимого контроллера. Питание/рабочее напряжение 12-24VDC, 2 пары параллельных каналов по 3А максимальной нагрузки на канал, максимальная суммарная мощность 144-288W. Габариты 86х86х50 мм. Панель совместима с контроллерами и пультами серии SMART. | 6908.19 | шт | 1
| 033763 | Панель SMART-P8-RGB-G-IN Black (12-24V, 3x4A, Rotary, 2.4G) (Arlight, IP20 Пластик, 5 лет) | Встраиваемая роторная стеклянная панель 2.4 ГГц, цвет чёрный. Для управления RGB источниками света (ШИМ). Управление цветом с помощью роторного вращателя. Работает в режиме master/slave и может выполнять функцию независимого контроллера. Питание/рабочее напряжение 12-24VDC, 3 канала по 4А максимальной нагрузки на канал, максимальная суммарная мощность 144-288W. Габариты 86х86х50 мм. Панель совместима с контроллерами и пультами серии SMART. | 7675.76 | шт | 1
| 033764 | Панель SMART-P8-RGB-G-IN White (12-24V, 3x4A, Rotary, 2.4G) (Arlight, IP20 Пластик, 5 лет) | Встраиваемая роторная стеклянная панель 2.4 ГГц, цвет белый. Для управления RGB источниками света (ШИМ). Управление цветом с помощью роторного вращателя. Работает в режиме master/slave и может выполнять функцию независимого контроллера. Питание/рабочее напряжение 12-24VDC, 3 канала по 4А максимальной нагрузки на канал, максимальная суммарная мощность 144-288W. Габариты 86х86х50 мм. Панель совместима с контроллерами и пультами серии SMART. | 7675.76 | шт | 1
| 033765 | Панель SMART-P21-MIX-G-IN Black (12-24V, 4x3A, Sens, 2.4G) (Arlight, IP20 Пластик, 5 лет) | Встраиваемая сенсорная стеклянная панель 2.4 ГГц, цвет чёрный. Для управления температурой свечения (MIX/CCT) и яркостью с помощью сенсорной полосы. Работает в режиме master/slave и может выполнять функцию независимого контроллера. Питание/рабочее напряжение 12-24VDC, максимальный ток 3A на канал, 4 канала, максимальная мощность 144-288W. Габариты 86х86х35 мм. Панель совместима с пультами и контроллерами серии SMART. | 6289.22 | шт | 1
| 033766 | Панель SMART-P22-RGBW-G-IN Black (12-24V, 4x3A, Sens, 2.4G) (Arlight, IP20 Пластик, 5 лет) | Встраиваемая сенсорная стеклянная панель 2.4 ГГц, цвет чёрный. Для управления светодиодными RGBW источниками света (ШИМ). Управление цветом с помощью сенсорной полосы. Работает в режиме master/slave и может выполнять функцию независимого контроллера. Питание/рабочее напряжение 12-24VDC, максимальный ток 3A на канал, 4 канала, максимальная мощность 144-288W. Габариты 86х86х35 мм. Панель совместима с пультами и контроллерами серии SMART. | 6289.22 | шт | 1
| 034774 | Панель SMART-P4-DIM-G-IN White (12-24V, 4x3A, Sens, 2.4G) (Arlight, IP20 Пластик, 5 лет) | Встраиваемая сенсорная стеклянная панель 2.4 ГГц, цвет белый. Для управления одноцветными источниками света (ШИМ). Управление яркостью с помощью сенсорного кольца. Работает в режиме master/slave и может выполнять функцию независимого контроллера. Питание/рабочее напряжение 12-24VDC, 4 параллельных канала по 3А максимальной нагрузки на канал, максимальная суммарная мощность 144-288W. Габариты 86х86х33 мм. Панель совместима с диммерами серии SMART. Возможно управление пультами (см. совместимые товары) или другими панелями. | 3962.09 | шт | 1
| 034778 | Панель SMART-P4-DIM-G-IN Black (12-24V, 4x3A, Sens, 2.4G) (Arlight, IP20 Пластик, 5 лет) | Встраиваемая сенсорная стеклянная панель 2.4 ГГц, цвет чёрный. Для управления одноцветными источниками света (ШИМ). Управление яркостью с помощью сенсорного кольца. Работает в режиме master/slave и может выполнять функцию независимого контроллера. Питание/рабочее напряжение 12-24VDC, 4 параллельных канала по 3А максимальной нагрузки на канал, максимальная суммарная мощность 144-288W. Габариты 86х86х33 мм. Панель совместима с диммерами серии SMART. Возможно управление пультами (см. совместимые товары) или другими панелями. | 6289.22 | шт | 1
| 034780 | Панель SMART-P6-DIM-G-IN Black (12-24V, 4x3A, Sens, 2.4G) (Arlight, IP20 Пластик, 5 лет) | Встраиваемая сенсорная стеклянная панель 2.4 ГГц, цвет чёрный. Для управления одноцветными источниками света (ШИМ). Управление яркостью с помощью сенсорной полосы. Работает в режиме master/slave и может выполнять функцию независимого контроллера. Питание/рабочее напряжение 12-24VDC, 4 параллельных канала по 3А максимальной нагрузки на канал, максимальная суммарная мощность 144-288W. Габариты 86х86х33 мм. Панель совместима с диммерами серии SMART. Возможно управление пультами (см. совместимые товары) или другими панелями. | 6289.22 | шт | 1
| 034781 | Панель SMART-P6-DIM-G-IN White (12-24V, 4x3A, Sens, 2.4G) (Arlight, IP20 Пластик, 5 лет) | Встраиваемая сенсорная стеклянная панель 2.4 ГГц, цвет белый. Для управления одноцветными источниками света (ШИМ). Управление яркостью с помощью сенсорной полосы. Работает в режиме master/slave и может выполнять функцию независимого контроллера. Питание/рабочее напряжение 12-24VDC, 4 параллельных канала по 3А максимальной нагрузки на канал, максимальная суммарная мощность 144-288W. Габариты 86х86х33 мм. Панель совместима с диммерами серии SMART. Возможно управление пультами (см. совместимые товары) или другими панелями. | 6289.22 | шт | 1
| 055880 | INTELLIGENT ARLIGHT Роторная панель SMART-PWM-103-31-MULTI белый (12-48V, 3x4A, TUYA Wi-Fi, 2.4G) (IARL, IP20 Пластик, 5 лет) | Универсальная встраиваемая роторная стеклянная панель 2.4 ГГц с интерфейсом TUYA Wi-Fi для управления светодиодными лентами и модулями (ШИМ). Цвет корпуса - белый. Напряжение питания 12-48V DC, максимальный ток нагрузки 4А на канал, 3 канала управления. Максимальная мощность 144-432 Вт (в зависимости от напряжения питания и частоты ШИМ). Выбор частоты ШИМ: 2000/8000 Гц. Совместима с источниками света DIM/MIX/RGB. Поддерживает регулировку яркости, настройку цветовой температуры и выбор цвета роторным вращателем. Управление при помощи мобильных устройств через приложения INTELLIGENT ARLIGHT, Smart Life, Умный дом Яндекс, голосовым помощником Алиса и совместимыми пультами серии SMART. Габаритные размеры 86x86x48 мм. | 8020.1 | шт | 1
| 060668 | ARL NOBE SMART Светорегулятор для LED ленты DIM механизм PWM-103-32-DIM-IN (12-48V, 3х4A, 2.4G) (IARL, IP20 Пластик, 5 лет) | Светорегулятор для установки в рамку серии NOBE для управления одноцветными источниками света (DIM) посредством ШИМ. Управление яркостью, включением/выключением с помощью роторного регулятора. Питание/рабочее напряжение 12-48VDC, 3 параллельных выхода, максимальная нагрузка 4А на канал, максимальная суммарная мощность 144-576W. Настраиваемая частота ШИМ (2кГц, 8кГц). Возможно управление пультами и панелями серии SMART по RF 2.4G, может выступать в качестве однозонного радиопульта для диммеров SMART. Габариты 73х73х49 мм. | 8358.34 | шт | 1
| 060670 | ARL NOBE SMART Светорегулятор для LED ленты MIX механизм PWM-102-32-MIX-IN (12-48V, 2x5A, 2.4G) (IARL, IP20 Пластик, 5 лет) | Светорегулятор для установки в рамку серии NOBE для управления двухцветными источниками света (MIX) посредством ШИМ. Управление цветовой температурой, яркостью, включением/выключением с помощью роторного регулятора. Питание/рабочее напряжение 12-48VDC, 2 выхода, максимальная нагрузка 5А на канал, максимальная суммарная мощность 120-480W. Настраиваемая частота ШИМ (2кГц, 8кГц). Возможно управление пультами и панелями серии SMART по RF 2.4G, может выступать в качестве однозонного радиопульта для диммеров и контроллеров SMART. Габариты 73х73х49 мм. | 8600.89 | шт | 1
| 060671 | ARL NOBE SMART Светорегулятор для LED ленты RGB механизм PWM-103-32-RGB-IN (12-48V, 3x4A, 2.4G) (IARL, IP20 Пластик, 5 лет) | Светорегулятор для установки в рамку серии NOBE для управления цветными источниками света (RGB) посредством ШИМ. Управление цветом, яркостью, включением/выключением с помощью роторного регулятора. Питание/рабочее напряжение 12-48VDC, 3 выхода, максимальная нагрузка 4А на канал, максимальная суммарная мощность 144-576W. Настраиваемая частота ШИМ (2кГц, 8кГц). Габариты 73.5х73.5х42.5 мм. Возможно управление пультами и панелями серии SMART по RF 2.4G, может выступать в качестве однозонного радиопульта для диммеров и контроллеров SMART. Габариты 73х73х49 мм. | 8681.73 | шт | 1
| 066758 | INTELLIGENT ARLIGHT Роторная панель SMART-PWM-103-31-MULTI черный (12-48V, 3x4A, TUYA Wi-Fi, 2.4G) (IARL, IP20 Пластик, 5 лет) | Универсальная встраиваемая роторная стеклянная панель 2.4 ГГц с интерфейсом TUYA Wi-Fi для управления светодиодными лентами и модулями (ШИМ). Цвет корпуса - черный. Напряжение питания 12-48V DC, максимальный ток нагрузки 4А на канал, 3 канала управления. Максимальная мощность 144-432 Вт (в зависимости от напряжения питания и частоты ШИМ). Выбор частоты ШИМ: 2000/8000 Гц. Совместима с источниками света DIM/MIX/RGB. Поддерживает регулировку яркости, настройку цветовой температуры и выбор цвета роторным вращателем. При управлении с пультов RF в режиме RGB доступно 10 динамических эффектов. Управление при помощи мобильных устройств через приложения INTELLIGENT ARLIGHT, Smart Life, Умный дом Яндекс, голосовым помощником Алиса и совместимыми пультами серии SMART. Габаритные размеры 86x86x48 мм. | 8020.1 | шт | 1
SMART Панели Remote [3V]
| 025135 | Панель Rotary SMART-P18-DIM (3V, 2.4G) (Arlight, IP20 Пластик, 5 лет) | Накладная роторная панель 2.4 ГГц, цвет белый. Материал - пластик. Для управления одноцветными источниками света (ШИМ). Управление яркостью с помощью роторного вращателя. Питание/рабочее напряжение 3VDC от батарейки CR2025. Габариты 86х86х23 мм. Панель совместима с диммерами серии SMART. | 3284.27 | шт | 1
| 025136 | Панель Rotary SMART-P19-MIX (3V, 2.4G) (Arlight, IP20 Пластик, 5 лет) | Накладная роторная панель 2.4 ГГц, цвет белый. Материал - пластик. Для управления MIX (CCT) источниками света (ШИМ). Управление цветовой температурой с помощью роторного вращателя. Питание/рабочее напряжение 3VDC от батарейки CR2025. Габариты 86х86х23 мм. Панель совместима с контроллерами и пультами серии SMART. | 3284.27 | шт | 1
| 028300 | Панель SMART-P46-DIM-P-SUF (3V, 1 зона, Knob, 2.4G) (Arlight, Пластик) | Накладная кнопочная панель 2.4 ГГц, цвет белый. Материал - пластик. Для управления одноцветными источниками света, 1 зона управления. Питание/рабочее напряжение 3VDC от батарейки CR2025. Габариты 86х86х14 мм. Совместима с диммерами SMART. | 3284.27 | шт | 1
| 028301 | Панель SMART-P47-DIM-P-SUF (3V, 2 зоны, Knob, 2.4G) (Arlight, Пластик) | Накладная кнопочная панель 2.4 ГГц, цвет белый. Материал - пластик. Для управления одноцветными источниками света (ШИМ), 2 зоны управления. Питание/рабочее напряжение 3VDC от батарейки CR2025. Габариты 86х86х14 мм. Панель совместима с диммерами серии SMART. | 2955.84 | шт | 1
| 028302 | Панель SMART-P48-MIX-P-SUF (3V, 1 зона, Knob, 2.4G) (Arlight, Пластик) | Накладная кнопочная панель 2.4 ГГц, цвет белый. Материал - пластик. Для управления мультибелыми (MIX) источниками света (ШИМ), 1 зона управления. Питание/рабочее напряжение 3VDC от батарейки CR2032. Габариты 86х86х14 мм. Совместима с контроллерами SMART. | 1862.18 | шт | 1
| 028309 | Панель Sens SMART-P55-MULTI White (3V, 4 зоны, 2.4G) (Arlight, IP20 Пластик, 5 лет) | Накладная сенсорная панель 2.4 ГГц, цвет белый. Материал - стекло. Для управления RGB+MIX (5-канальными) источниками света (ШИМ), 4 зоны управления. Питание/рабочее напряжение 3VDC от 2xAAA. Габариты 86х86х21 мм. Панель совместима с контроллерами серии SMART. | 7154.62 | шт | 1
| 028310 | Панель Sens SMART-P55-MULTI Black (3V, 4 зоны, 2.4G) (Arlight, IP20 Пластик, 5 лет) | Накладная сенсорная панель 2.4 ГГц, цвет чёрный. Материал - стекло. Для управления RGB+MIX (5-канальными) источниками света (ШИМ), 4 зоны управления. Питание/рабочее напряжение 3VDC от 2xAAA. Габариты 86х86х21 мм. Панель совместима с контроллерами серии SMART. | 7154.62 | шт | 1
| 028333 | Панель Knob SMART-P87-DIM White (3V, 1 зона, 2.4G) (Arlight, IP20 Пластик, 5 лет) | Накладная кнопочная миниатюрная панель 2.4 ГГц, цвет белый. Материал - пластик. Для управления одноцветными источниками света (ШИМ), 1 зона управления. Питание/рабочее напряжение 3V от батареи CR2032. Габариты 43х43х17 мм. Панель совместима с диммерами серии SMART. | 3287.86 | шт | 1
| 028334 | Панель Knob SMART-P87-DIM Black (3V, 1 зона, 2.4G) (Arlight, IP20 Пластик, 5 лет) | Накладная кнопочная миниатюрная панель 2.4 ГГц, цвет чёрный. Материал - пластик. Для управления одноцветными источниками света (ШИМ), 1 зона управления. Питание/рабочее напряжение 3V от батареи CR2032. Габариты 43х43х17 мм. Панель совместима с диммерами серии SMART. | 3287.86 | шт | 1
| 029921 | Панель Rotary SMART-P100-DIM Black (3V, 2.4G) (Arlight, IP20 Пластик, 5 лет) | Настольная роторная стеклянная панель 2.4 ГГц, цвет чёрный. Для управления одноцветными источниками света (ШИМ). Управление яркостью с помощью роторного регулятора. Питание/рабочее напряжение 3VDC от батарейки CR2032. Габариты 91х72х52 мм. Панель совместима с диммерами и пультами серии SMART. | 8253.32 | шт | 1
| 031622 | Панель Knob SMART-P87-DIM Silver (3V, 1 зона, 2.4G) (Arlight, IP20 Пластик, 5 лет) | Накладная кнопочная миниатюрная панель 2.4 ГГц, цвет серебро. Материал - пластик. Для управления одноцветными источниками света (ШИМ), 1 зона управления. Питание/рабочее напряжение 3V от батареи CR2032. Габариты 43х43х17 мм. Панель совместима с диммерами серии SMART. | 3287.86 | шт | 1
| 031957 | Панель Rotary SMART-P100-RGB Black (3V, 2.4G) (Arlight, IP20 Пластик, 5 лет) | Настольная роторная стеклянная панель 2.4 ГГц, цвет чёрный. Для управления мультицветными источниками света (ШИМ). Управление яркостью с помощью роторного регулятора. Питание/рабочее напряжение 3VDC от батарейки CR2032. Габариты 91х72х52 мм. Панель совместима с контроллерами и пультами серии SMART. | 4679.63 | шт | 1
| 032945 | Панель SMART-P10-DIM-G-SUF (3V, Rotary, 2.4G) (Arlight, IP20 Пластик, 5 лет) | Накладная роторная панель 2.4 ГГц, цвет белый. Материал - стекло/пластик. Для управления одноцветными источниками света (ШИМ). Управление яркостью с помощью роторного вращателя. Питание/рабочее напряжение 3VDC от батарейки CR2025. Габариты 86х86х23 мм. Панель совместима с диммерами серии SMART. | 4139.53 | шт | 1
| 032983 | Панель SMART-P47-DIM-G-SUF (3V, 1 зона, Knob, 2.4G) (Arlight, Стекло) | Накладная кнопочная панель 2.4 ГГц, цвет белый. Материал - стекло. Для управления одноцветными источниками света, 1 зона управления. Питание/рабочее напряжение 3VDC от батарейки CR2025. Габариты 86х86х15 мм. Совместима с диммерами SMART. | 4599.47 | шт | 1
| 032984 | Панель SMART-P47-DIM-G-SUF (3V, 2 зоны, Knob, 2.4G) (Arlight, Пластик) | Накладная кнопочная панель 2.4 ГГц, цвет белый. Материал - стекло. Для управления одноцветными источниками света, 2 зоны управления. Питание/рабочее напряжение 3VDC от батарейки CR2025. Габариты 86х86х15 мм. Совместима с диммерами SMART. | 2897.67 | шт | 1
| 032985 | Панель SMART-P49-MIX-G-SUF (3V, 1 зона, Knob, 2.4G) (Arlight, Пластик) | Накладная кнопочная панель 2.4 ГГц, цвет белый. Материал - стекло. Для управления мультибелыми (MIX) источниками света (ШИМ), 1 зона управления. Питание/рабочее напряжение 3VDC от батарейки CR2032. Габариты 86х86х15 мм. Совместима с контроллерами SMART. | 4599.47 | шт | 1
| 032986 | Панель SMART-P52-MIX-G-SUF (3V, 1 зона, Rotary, 2.4G) (Arlight, IP20 Пластик, 5 лет) | Накладная роторная панель 2.4 ГГц, цвет белый. Материал - пластик. Для управления MIX (CCT) источниками света (ШИМ). Управление цветовой температурой с помощью роторного вращателя. Питание/рабочее напряжение 3VDC от батарейки CR2025. Габариты 86х86х23 мм. Панель совместима с контроллерами и пультами серии SMART. | 2897.67 | шт | 1
| 033752 | Панель SMART-P1-DIM-G-IN White (3V, Rotary, 2.4G) (Arlight, IP20 Пластик, 5 лет) | Встраиваемая роторная панель 2.4 ГГц, цвет белый. Материал - стекло/пластик. Для управления одноцветными источниками света (ШИМ). Управление яркостью с помощью роторного вращателя. Питание/рабочее напряжение 3VDC от батарейки CR2032. Габариты 86х86х48 мм. Предназначена для установки в стандартный подрозетник. Панель совместима с диммерами серии SMART. | 7211.93 | шт | 1
| 033753 | Панель SMART-P1-DIM-G-IN Black (3V, Rotary, 2.4G) (Arlight, IP20 Пластик, 5 лет) | Встраиваемая роторная панель 2.4 ГГц, цвет чёрный. Материал - стекло/пластик. Для управления одноцветными источниками света (ШИМ). Управление яркостью с помощью роторного вращателя. Питание/рабочее напряжение 3VDC от батарейки CR2032. Габариты 86х86х48 мм. Предназначена для установки в стандартный подрозетник. Панель совместима с диммерами серии SMART. | 7211.93 | шт | 1
| 033754 | Панель SMART-P2-MIX-G-IN White (3V, Rotary, 2.4G) (Arlight, IP20 Пластик, 5 лет) | Встраиваемая роторная панель 2.4 ГГц, цвет белый. Материал - стекло/пластик. Для управления мультибелыми источниками света (ШИМ). Управление яркостью с помощью роторного вращателя. Питание/рабочее напряжение 3VDC от батарейки CR2032. Габариты 86х86х50 мм. Предназначена для установки в стандартный подрозетник. Панель совместима с контроллерами серии SMART. | 6490.73 | шт | 1
| 033755 | Панель SMART-P2-MIX-G-IN Black (3V, Rotary, 2.4G) (Arlight, IP20 Пластик, 5 лет) | Встраиваемая роторная панель 2.4 ГГц, цвет чёрный. Материал - стекло/пластик. Для управления мультибелыми источниками света (ШИМ). Управление яркостью с помощью роторного вращателя. Питание/рабочее напряжение 3VDC от батарейки CR2032. Габариты 86х86х50 мм. Предназначена для установки в стандартный подрозетник. Панель совместима с контроллерами серии SMART. | 7211.93 | шт | 1
| 033756 | Панель SMART-P5-RGB-G-IN White (3V, Rotary, 2.4G) (Arlight, IP20 Пластик, 5 лет) | Встраиваемая роторная панель 2.4 ГГц, цвет белый. Материал - стекло/пластик. Для управления RGB источниками света (ШИМ). Управление яркостью с помощью роторного вращателя. Питание/рабочее напряжение 3VDC от батарейки CR2032. Габариты 86х86х50 мм. Предназначена для установки в стандартный подрозетник. Панель совместима с контроллерами серии SMART. | 7211.93 | шт | 1
| 033757 | Панель SMART-P5-RGB-G-IN Black (3V, Rotary, 2.4G) (Arlight, IP20 Пластик, 5 лет) | Встраиваемая роторная панель 2.4 ГГц, цвет чёрный. Материал - стекло/пластик. Для управления RGB источниками света (ШИМ). Управление яркостью с помощью роторного вращателя. Питание/рабочее напряжение 3VDC от батарейки CR2032. Габариты 86х86х50 мм. Предназначена для установки в стандартный подрозетник. Панель совместима с контроллерами серии SMART. | 7211.93 | шт | 1
| 034772 | Панель SMART-P100-MIX-SUF Black (3V, Rotary, 2.4G) (Arlight, IP20 Пластик, 5 лет) | Настольная роторная стеклянная панель 2.4 ГГц, цвет чёрный. Для управления мультибелыми источниками света (CCT). Управление цветовой температурой с помощью роторного регулятора. Питание/рабочее напряжение 3VDC от батарейки CR2032. Габариты 91х72х52 мм. Панель совместима с диммерами и пультами серии SMART. | 8253.32 | шт | 1
| 050419 | INTELLIGENT ARLIGHT Сенсорная панель SMART-RF-801-11-1G-4SC-RGBW белый (3V, 2.4G) накладная (IARL, IP20 Пластик, 5 лет) | Сенсорная панель белого цвета со стеклянной лицевой поверхностью для управления RGB/RGBW (3- и 4-канальными) источниками света (ШИМ). Устройство работает от батарейки CR2032 (3V) и совместимо с диммерами и контроллерами серии SMART по радиосигналу RF 2.4ГГц. Накладное исполнение. Сенсорное кольцо для интуитивной настройки цвета. Память: 4 пользовательских сцены, выбор и настройка скорости динамических эфектов совместимых устройств. Степень защиты корпуса IP20. Габаритные размеры: 86×86×9.5 мм | 5301.84 | шт | 1
| 050421 | INTELLIGENT ARLIGHT Сенсорная панель SMART-RF-801-11-1G-4SC-DIM белый (3V, 2.4G) накладная (IARL, IP20 Пластик, 5 лет) | Сенсорная панель белого цвета со стеклянной лицевой поверхностью для управления DIM (1-канальными) источниками света (ШИМ). Устройство работает от батарейки CR2032 (3V) и совместимо с диммерами серии SMART по радиосигналу RF 2.4ГГц. Накладное исполнение. Сенсорное кольцо для интуитивной настройки яркости. Память: 4 пользовательских сцены. Степень защиты корпуса IP20. Габаритные размеры: 86×86×9.5 мм | 5021.23 | шт | 1
| 050446 | INTELLIGENT ARLIGHT Кнопочная панель SMART-RF-801-22-2G-DIM-SUF Black (3V, 2.4G) (IARL, IP20 Пластик, 5 лет) | Накладная кнопочная панель 2.4 ГГц, цвет черный. Материал - пластик. Для управления одноцветными источниками света (ШИМ), 2 зоны управления. Питание/рабочее напряжение 3VDC от батарейки CR2025. Габариты 86х86х14 мм. Панель совместима с диммерами серии SMART. | 3284.27 | шт | 1
| 050450 | INTELLIGENT ARLIGHT Роторная панель SMART-RF-801-32-DIM-SUF Black (3V, 2.4G) (IARL, IP20 Пластик, 5 лет) | Накладная роторная панель 2.4 ГГц, цвет черный. Материал - пластик. Для управления одноцветными источниками света (ШИМ). Управление яркостью с помощью роторного вращателя. Питание/рабочее напряжение 3VDC от батарейки CR2025. Габариты 86х86х23 мм. Панель совместима с диммерами серии SMART. | 3284.27 | шт | 1
| 059068 | INTELLIGENT ARLIGHT Кнопочная панель SMART-RF-801-22-1G-DIM-SUF Black (3V, 2.4G) (IARL, IP20 Пластик, 5 лет) | Накладная кнопочная панель 2.4 ГГц, цвет черный. Материал - пластик. Для управления одноцветными источниками света (ШИМ), 1 зона управления. Питание/рабочее напряжение 3VDC от батарейки CR2025. Габариты 86х86х14 мм. Панель совместима с диммерами серии SMART. | 3284.27 | шт | 1
| 059244 | INTELLIGENT ARLIGHT Сенсорная панель SMART-SPI-801-11-4SC-RGBW-SUF White (3V, 2.4G) (IARL, IP20 Пластик, 5 лет) | Сенсорная панель белого цвета со стеклянной лицевой поверхностью для управления RGB и RGBW SPI-контроллерами. Устройство работает от батарейки CR2032 (3V) и совместимо с SPI-контроллерами серии SMART по радиосигналу RF 2.4ГГц. Накладное исполнение. Сенсорное кольцо для интуитивной настройки цветов RGB, настройка динамических эффектов: выбор типа эффекта, цветовой палитры, яркости, направления и скорости воспроизведения. Память: 4 пользовательских сцены. Базовая настройка контроллера (выбор чипа, длины ленты, последовательности цветов) выполняется с помощью пультов SMART-SPI, непосредственно на устройстве или через приложение INTELLIGENT ARLIGHT / Smart Life (в зависимости от типа SPI-контроллера). Степень защиты корпуса IP20. Габаритные размеры: 86×86×10 мм | 3744.78 | шт | 1
| 060185 | INTELLIGENT ARLIGHT Сенсорная панель SMART-RF-801-11-1G-2SC-RGB-MIX белый (3V, 2.4G) накладная (IARL, IP20 Пластик, 5 лет) | Сенсорная панель белого цвета со стеклянной лицевой поверхностью для управления RGB-MIX (5-канальными) источниками света (ШИМ). Устройство работает от батарейки CR2032 (3V) и совместимо с диммерами и контроллерами серии SMART по радиосигналу RF 2.4ГГц. Накладное исполнение. Сенсорное кольцо для интуитивной настройки цвета. Память: 2 пользовательских сцены, выбор и настройка скорости динамических эфектов совместимых устройств. Степень защиты корпуса IP20. Габаритные размеры: 86×86×9.5 мм | 5395.37 | шт | 1
| 060186 | INTELLIGENT ARLIGHT Сенсорная панель SMART-RF-801-11-1G-4SC-MIX белый (3V, 2.4G) накладная (IARL, IP20 Пластик, 5 лет) | Сенсорная панель белого цвета со стеклянной лицевой поверхностью для управления MIX (2-канальными) источниками света (ШИМ). Устройство работает от батарейки CR2032 (3V) и совместимо с диммерами и контроллерами серии SMART по радиосигналу RF 2.4ГГц. Накладное исполнение. Сенсорное кольцо для интуитивной настройки цветовой температуры. Память: 4 пользовательских сцены. Степень защиты корпуса IP20. Габаритные размеры: 86×86×9.5 мм | 5114.77 | шт | 1
| 061880 | INTELLIGENT ARLIGHT Сенсорная панель SMART-SPI-801-11-4SC-RGBW-SUF Black (3V, 2.4G) (IARL, IP20 Пластик, 5 лет) | Сенсорная панель черного цвета со стеклянной лицевой поверхностью для управления RGB и RGBW SPI-контроллерами. Устройство работает от батарейки CR2032 (3V) и совместимо с SPI-контроллерами серии SMART по радиосигналу RF 2.4ГГц. Накладное исполнение. Сенсорное кольцо для интуитивной настройки цветов RGB, настройка динамических эффектов: выбор типа эффекта, цветовой палитры, яркости, направления и скорости воспроизведения. Память: 4 пользовательских сцены. Базовая настройка контроллера (выбор чипа, длины ленты, последовательности цветов) выполняется с помощью пультов SMART-SPI, непосредственно на устройстве или через приложение INTELLIGENT ARLIGHT / Smart Life (в зависимости от типа SPI-контроллера). Степень защиты корпуса IP20. Габаритные размеры: 86×86×10 мм | 3744.78 | шт | 1
| 063312 | INTELLIGENT ARLIGHT Роторная панель SMART-RF-801-32-MULTI белая, квадрат. (3V, пластик, 2.4G) (IARL, IP20 Пластик, 5 лет) | Универсальная накладная роторная панель 2.4 ГГц, цвет белый. Для управления источниками света DIM/MIX/RGB/RGBW/RGB-MIX. 1 зона управления. Управление яркостью, цветом, цветовой температурой с роторного вращателя. Материал центральной части - пластик, рамка с прямоугольными краями из пластика. Крепится на любую ровную поверхности при помощи скотча в комплекте. Питание/рабочее напряжение 3VDC от батарейки CR2032. Габариты 86х86х24 мм. Панель совместима с диммерами и контроллерами серии SMART. | 3578.2 | шт | 1
| 063313 | INTELLIGENT ARLIGHT Кнопочная панель SMART-RF-801-22-MULTI черная, квадрат. (3V, пластик, 2.4G) (IARL, IP20 Пластик, 5 лет) | Универсальная накладная кнопочная панель 2.4 ГГц, цвет черный. Для управления источниками света DIM/MIX/RGB/RGBW/RGB-MIX. 1 зона управления. Управление яркостью, цветом, цветовой температурой с помощью кнопок. Материал кнопок - пластик, рамка с прямоугольными краями из пластика. Питание/рабочее напряжение 3VDC от батарейки CR2032. Габариты 86х86х15 мм. Панель совместима с диммерами и контроллерами серии SMART. | 3746.87 | шт | 1
| 063525 | INTELLIGENT ARLIGHT Сенсорная панель SMART-RF-801-11-1G-4SC-DIM черный (3V, 2.4G) накладная (IARL, IP20 Пластик, 5 лет) | Сенсорная панель черного цвета со стеклянной лицевой поверхностью для управления DIM (1-канальными) источниками света (ШИМ). Устройство работает от батарейки CR2032 (3V) и совместимо с диммерами серии SMART по радиосигналу RF 2.4ГГц. Накладное исполнение. Сенсорное кольцо для интуитивной настройки яркости. Память: 4 пользовательских сцены. Степень защиты корпуса IP20. Габаритные размеры: 86×86×9.5 мм | 5021.23 | шт | 1
| 063526 | INTELLIGENT ARLIGHT Сенсорная панель SMART-RF-801-11-1G-4SC-MIX черный (3V, 2.4G) накладная (IARL, IP20 Пластик, 5 лет) | Сенсорная панель черного цвета со стеклянной лицевой поверхностью для управления MIX (2-канальными) источниками света (ШИМ). Устройство работает от батарейки CR2032 (3V) и совместимо с диммерами и контроллерами серии SMART по радиосигналу RF 2.4ГГц. Накладное исполнение. Сенсорное кольцо для интуитивной настройки цветовой температуры. Память: 4 пользовательских сцены. Степень защиты корпуса IP20. Габаритные размеры: 86×86×9.5 мм | 5114.77 | шт | 1
| 063527 | INTELLIGENT ARLIGHT Сенсорная панель SMART-RF-801-11-1G-4SC-RGBW черный (3V, 2.4G) накладная (IARL, IP20 Пластик, 5 лет) | Сенсорная панель черного цвета со стеклянной лицевой поверхностью для управления RGB/RGBW (3- и 4-канальными) источниками света (ШИМ). Устройство работает от батарейки CR2032 (3V) и совместимо с диммерами и контроллерами серии SMART по радиосигналу RF 2.4ГГц. Накладное исполнение. Сенсорное кольцо для интуитивной настройки цвета. Память: 4 пользовательских сцены, выбор и настройка скорости динамических эфектов совместимых устройств. Степень защиты корпуса IP20. Габаритные размеры: 86×86×9.5 мм | 5301.84 | шт | 1
| 063528 | INTELLIGENT ARLIGHT Сенсорная панель SMART-RF-801-11-1G-2SC-RGB-MIX черный (3V, 2.4G) накладная (IARL, IP20 Пластик, 5 лет) | Сенсорная панель черного цвета со стеклянной лицевой поверхностью для управления RGB-MIX (5-канальными) источниками света (ШИМ). Устройство работает от батарейки CR2032 (3V) и совместимо с диммерами и контроллерами серии SMART по радиосигналу RF 2.4ГГц. Накладное исполнение. Сенсорное кольцо для интуитивной настройки цвета. Память: 2 пользовательских сцены, выбор и настройка скорости динамических эфектов совместимых устройств. Степень защиты корпуса IP20. Габаритные размеры: 86×86×9.5 мм | 5395.37 | шт | 1
| 066726 | INTELLIGENT ARLIGHT Кнопочная панель SMART-RF-801-22-MULTI черная, квадрат. (3V, стекло, 2.4G) (IARL, IP20 Пластик, 5 лет) | Универсальная накладная кнопочная панель 2.4 ГГц, цвет черный. Для управления источниками света DIM/MIX/RGB/RGBW/RGB-MIX. 1 зона управления. Управление яркостью, цветом, цветовой температурой с помощью кнопок. Материал кнопок - пластик, материал рамки - стекло. Питание/рабочее напряжение 3VDC от батарейки CR2032. Габариты 86х86х15 мм. Панель совместима с диммерами и контроллерами серии SMART. | 4843.22 | шт | 1
| 066727 | INTELLIGENT ARLIGHT Кнопочная панель SMART-RF-801-22-MULTI черная, закруг. (3V, пластик, 2.4G) (IARL, IP20 Пластик, 5 лет) | Универсальная накладная кнопочная панель 2.4 ГГц, цвет черный. Для управления источниками света DIM/MIX/RGB/RGBW/RGB-MIX. 1 зона управления. Управление яркостью, цветом, цветовой температурой с помощью кнопок. Материал кнопок - пластик, рамка с скругленными краями из пластика. Питание/рабочее напряжение 3VDC от батарейки CR2032. Габариты 86х86х15 мм. Панель совместима с диммерами и контроллерами серии SMART. | 3746.87 | шт | 1
| 066728 | INTELLIGENT ARLIGHT Кнопочная панель SMART-RF-801-22-MULTI белая, квадрат. (3V, пластик, 2.4G) (IARL, IP20 Пластик, 5 лет) | Универсальная накладная кнопочная панель 2.4 ГГц, цвет белый. Для управления источниками света DIM/MIX/RGB/RGBW/RGB-MIX. 1 зона управления. Управление яркостью, цветом, цветовой температурой с помощью кнопок. Материал кнопок - пластик, рамка с прямоугольными краями из пластика. Питание/рабочее напряжение 3VDC от батарейки CR2032. Габариты 86х86х15 мм. Панель совместима с диммерами и контроллерами серии SMART. | 3746.87 | шт | 1
| 066729 | INTELLIGENT ARLIGHT Кнопочная панель SMART-RF-801-22-MULTI белая, закруг. (3V, пластик, 2.4G) (IARL, IP20 Пластик, 5 лет) | Универсальная накладная кнопочная панель 2.4 ГГц, цвет белый. Для управления источниками света DIM/MIX/RGB/RGBW/RGB-MIX. 1 зона управления. Управление яркостью, цветом, цветовой температурой с помощью кнопок. Материал кнопок - пластик, рамка с скругленными краями из пластика. Питание/рабочее напряжение 3VDC от батарейки CR2032. Габариты 86х86х15 мм. Панель совместима с диммерами и контроллерами серии SMART. | 3746.87 | шт | 1
| 066730 | INTELLIGENT ARLIGHT Кнопочная панель SMART-RF-801-22-MULTI белая, квадрат. (3V, стекло, 2.4G) (IARL, IP20 Пластик, 5 лет) | Универсальная накладная кнопочная панель 2.4 ГГц, цвет белый. Для управления источниками света DIM/MIX/RGB/RGBW/RGB-MIX. 1 зона управления. Управление яркостью, цветом, цветовой температурой с помощью кнопок. Материал кнопок - пластик, материал рамки - стекло. Питание/рабочее напряжение 3VDC от батарейки CR2032. Габариты 86х86х15 мм. Панель совместима с диммерами и контроллерами серии SMART. | 4843.22 | шт | 1
| 066731 | INTELLIGENT ARLIGHT Роторная панель SMART-RF-801-32-MULTI белая, закруг. (3V, пластик, 2.4G) (IARL, IP20 Пластик, 5 лет) | Универсальная накладная роторная панель 2.4 ГГц, цвет белый. Для управления источниками света DIM/MIX/RGB/RGBW/RGB-MIX. 1 зона управления. Управление яркостью, цветом, цветовой температурой с роторного вращателя. Материал центральной части - пластик, рамка с скругленными краями из пластика. Крепится на любую ровную поверхности при помощи скотча в комплекте. Питание/рабочее напряжение 3VDC от батарейки CR2032. Габариты 86х86х24 мм. Панель совместима с диммерами и контроллерами серии SMART. | 3578.2 | шт | 1
| 066732 | INTELLIGENT ARLIGHT Роторная панель SMART-RF-801-32-MULTI белая, квадрат. (3V, стекло, 2.4G) (IARL, IP20 Пластик, 5 лет) | Универсальная накладная роторная панель 2.4 ГГц, цвет белый. Для управления источниками света DIM/MIX/RGB/RGBW/RGB-MIX. 1 зона управления. Управление яркостью, цветом, цветовой температурой с роторного вращателя. Материал центральной части - пластик, материал рамки - стекло. Крепится на любую ровную поверхности при помощи скотча в комплекте. Питание/рабочее напряжение 3VDC от батарейки CR2032. Габариты 86х86х24 мм. Панель совместима с диммерами и контроллерами серии SMART. | 4590.21 | шт | 1
| 066733 | INTELLIGENT ARLIGHT Роторная панель SMART-RF-801-32-MULTI черная, квадрат. (3V, пластик, 2.4G) (IARL, IP20 Пластик, 5 лет) | Универсальная накладная роторная панель 2.4 ГГц, цвет черный. Для управления источниками света DIM/MIX/RGB/RGBW/RGB-MIX. 1 зона управления. Управление яркостью, цветом, цветовой температурой с роторного вращателя. Материал центральной части - пластик, рамка с прямоугольными краями из пластика. Крепится на любую ровную поверхности при помощи скотча в комплекте. Питание/рабочее напряжение 3VDC от батарейки CR2032. Габариты 86х86х24 мм. Панель совместима с диммерами и контроллерами серии SMART. | 3578.2 | шт | 1
| 066734 | INTELLIGENT ARLIGHT Роторная панель SMART-RF-801-32-MULTI черная, закруг. (3V, пластик, 2.4G) (IARL, IP20 Пластик, 5 лет) | Универсальная накладная роторная панель 2.4 ГГц, цвет черный. Для управления источниками света DIM/MIX/RGB/RGBW/RGB-MIX. 1 зона управления. Управление яркостью, цветом, цветовой температурой с роторного вращателя. Материал центральной части - пластик, рамка с скругленными краями из пластика. Крепится на любую ровную поверхности при помощи скотча в комплекте. Питание/рабочее напряжение 3VDC от батарейки CR2032. Габариты 86х86х24 мм. Панель совместима с диммерами и контроллерами серии SMART. | 3578.2 | шт | 1
| 066735 | INTELLIGENT ARLIGHT Роторная панель SMART-RF-801-32-MULTI черная, квадрат. (3V, стекло, 2.4G) (IARL, IP20 Пластик, 5 лет) | Универсальная накладная роторная панель 2.4 ГГц, цвет черный. Для управления источниками света DIM/MIX/RGB/RGBW/RGB-MIX. 1 зона управления. Управление яркостью, цветом, цветовой температурой с роторного вращателя. Материал центральной части - пластик, материал рамки - стекло. Крепится на любую ровную поверхности при помощи скотча в комплекте. Питание/рабочее напряжение 3VDC от батарейки CR2032. Габариты 86х86х24 мм. Панель совместима с диммерами и контроллерами серии SMART. | 4590.21 | шт | 1
SMART Панели Remote [230V]
| 027103 | Панель Sens SMART-P29-DIM White (230V, 4 зоны, 2.4G) (Arlight, IP20 Пластик, 5 лет) | Встраиваемая сенсорная стеклянная панель 2.4 ГГц, цвет белый. Для управления яркостью с помощью сенсорной полосы. Питание/рабочее напряжение AC 100-240V, 4 зоны управления, память 4 сцен. Функция управления DMX512 устройствами. Габариты 86х86х36 мм. Панель совместима с диммерами и пультами серии SMART. | 7082.05 | шт | 1
| 027104 | Панель Sens SMART-P30-RGBW Black (230V, 4 зоны, 2.4G) (Arlight, IP20 Пластик, 5 лет) | Встраиваемая сенсорная стеклянная панель 2.4 ГГц, цвет чёрный. Для управления RGBW источниками света с помощью сенсорной полосы. Питание/рабочее напряжение AC 100-240V, 4 зоны управления. Функция управления DMX512 устройствами. Габариты 86х86х35 мм. Панель совместима с контроллерами и пультами серии SMART. | 7082.05 | шт | 1
| 027118 | Панель Sens SMART-P38-MIX White (230V, 4 зоны, 2.4G) (Arlight, IP20 Пластик, 5 лет) | Встраиваемая сенсорная стеклянная панель 2.4 ГГц, цвет белый. Для управления температурой свечения (MIX/CCT) и яркостью с помощью сенсорной полосы. Питание/рабочее напряжение AC 100-240V, 4 зоны управления, память 4 сцен. Функция управления DMX512 устройствами. Габариты 86х86х35 мм. Панель совместима с контроллерами и пультами серии SMART. | 7082.05 | шт | 1
| 028129 | Панель Sens SMART-P17-DIM Black (230V, 4 зоны, 2.4G) (Arlight, IP20 Пластик, 5 лет) | Встраиваемая сенсорная стеклянная панель 2.4 ГГц, цвет чёрный. Для управления яркостью с помощью сенсорной полосы. Питание/рабочее напряжение AC 85-265V, 4 зоны управления, память 4 сцен. Функция управления DMX512 устройствами. Габариты 86х86х36 мм. Панель совместима с диммерами SMART. | 7082.05 | шт | 1
| 028137 | Панель Sens SMART-P43-MIX Black (230V, 4 зоны, 2.4G) (Arlight, IP20 Пластик, 5 лет) | Встраиваемая сенсорная стеклянная панель 2.4 ГГц, цвет чёрный. Для управления температурой свечения (MIX/CCT) и яркостью с помощью сенсорной полосы. Питание/рабочее напряжение AC 100-240V, 4 зоны управления, память 4 сцен. Функция управления DMX512 устройствами. Габариты 86х86х35 мм. Панель совместима с контроллерами и пультами серии SMART. | 7082.05 | шт | 1
| 028140 | Панель Sens SMART-P45-RGBW White (230V, 4 зоны, 2.4G) (Arlight, IP20 Пластик, 5 лет) | Встраиваемая сенсорная стеклянная панель 2.4 ГГц, цвет белый. Для управления RGBW источниками света с помощью сенсорной полосы. Питание/рабочее напряжение AC 100-240V, 4 зоны управления. Функция управления DMX512 устройствами. Габариты 86х86х35 мм. Панель совместима с контроллерами и пультами серии SMART. | 7082.05 | шт | 1
| 028321 | Панель Sens SMART-P67-MULTI White (230V, 4 зоны, 2.4G) (Arlight, IP20 Пластик, 5 лет) | Встраиваемая сенсорная панель 2.4 ГГц, цвет белый. Материал - стекло. Для управления RGB+MIX (5-канальными) источниками света (ШИМ), 4 зоны управления. Питание/рабочее напряжение AC 100-240V. Функция управления DMX512 устройствами. Габариты 86х86х35 мм. Панель совместима с контроллерами серии SMART. | 7313.05 | шт | 1
| 028322 | Панель Sens SMART-P67-MULTI Black (230V, 4 зоны, 2.4G) (Arlight, IP20 Пластик, 5 лет) | Встраиваемая сенсорная панель 2.4 ГГц, цвет чёрный. Материал - стекло. Для управления RGB+MIX (5-канальными) источниками света (ШИМ), 4 зоны управления. Питание/рабочее напряжение AC 100-240V. Функция управления DMX512 устройствами. Габариты 86х86х35 мм. Панель совместима с контроллерами серии SMART. | 7313.05 | шт | 1
| 028398 | Панель Sens SMART-P79-DIM White (230V, 4 зоны, 2.4G) (Arlight, IP20 Пластик, 5 лет) | Встраиваемая сенсорная панель 2.4 ГГц, цвет белый. Итальянский стандарт. Материал - стекло. Для управления одноцветными источниками света (ШИМ), 4 зоны управления. Функция управления DMX512 устройствами. Питание/рабочее напряжение AC 85-265V. Габариты 120х80х37 мм, устанавливается в стандартный подрозетник. Панель совместима с диммерами серии SMART. | 8775.66 | шт | 1
| 028399 | Панель Sens SMART-P79-DIM Black (230V, 4 зоны, 2.4G) (Arlight, IP20 Пластик, 5 лет) | Встраиваемая сенсорная панель 2.4 ГГц, цвет чёрный. Итальянский стандарт. Материал - стекло. Для управления одноцветными источниками света (ШИМ), 4 зоны управления. Функция управления DMX512 устройствами. Питание/рабочее напряжение AC 85-265V. Габариты 120х80х37 мм, устанавливается в стандартный подрозетник. Панель совместима с диммерами серии SMART. | 8775.66 | шт | 1
| 028400 | Панель Sens SMART-P81-MIX White (230V, 4 зоны, 2.4G) (Arlight, IP20 Пластик, 5 лет) | Встраиваемая сенсорная панель 2.4 ГГц, цвет белый. Итальянский стандарт. Материал - стекло. Для управления мультибелыми (MIX/CCT) источниками света (ШИМ), 4 зоны управления. Функция управления DMX512 устройствами. Питание/рабочее напряжение AC 85-265V. Габариты 120х80х37 мм, устанавливается в стандартный подрозетник. Панель совместима с контроллерами серии SMART. | 5757.57 | шт | 1
| 028401 | Панель Sens SMART-P81-MIX Black (230V, 4 зоны, 2.4G) (Arlight, IP20 Пластик, 5 лет) | Встраиваемая сенсорная панель 2.4 ГГц, цвет чёрный. Итальянский стандарт. Материал - стекло. Для управления мультибелыми (MIX/CCT) источниками света (ШИМ), 4 зоны управления. Функция управления DMX512 устройствами. Питание/рабочее напряжение AC 85-265V. Габариты 120х80х37 мм, устанавливается в стандартный подрозетник. Панель совместима с контроллерами серии SMART. | 6142.96 | шт | 1
| 028402 | Панель Sens SMART-P83-RGB White (230V, 4 зоны, 2.4G) (Arlight, IP20 Пластик, 5 лет) | Встраиваемая сенсорная панель 2.4 ГГц, цвет белый. Итальянский стандарт. Материал - стекло. Для управления RGB источниками света (ШИМ), 4 зоны управления. Функция управления DMX512 устройствами. Питание/рабочее напряжение AC 85-265V. Габариты 120х80х37 мм, устанавливается в стандартный подрозетник. Панель совместима с диммерами серии SMART. | 8775.66 | шт | 1
| 028403 | Панель Sens SMART-P83-RGB Black (230V, 4 зоны, 2.4G) (Arlight, IP20 Пластик, 5 лет) | Встраиваемая сенсорная панель 2.4 ГГц, цвет чёрный. Итальянский стандарт. Материал - стекло. Для управления RGB источниками света (ШИМ), 4 зоны управления. Функция управления DMX512 устройствами. Питание/рабочее напряжение AC 85-265V. Габариты 120х80х37 мм, устанавливается в стандартный подрозетник. Панель совместима с диммерами серии SMART. | 8775.66 | шт | 1
| 028404 | Панель Sens SMART-P85-RGBW White (230V, 4 зоны, 2.4G) (Arlight, IP20 Пластик, 5 лет) | Встраиваемая сенсорная панель 2.4 ГГц, цвет белый. Итальянский стандарт. Материал - стекло. Для управления RGBW источниками света (ШИМ), 4 зоны управления. Функция управления DMX512 устройствами. Питание/рабочее напряжение AC 85-265V. Габариты 120х80х37 мм, устанавливается в стандартный подрозетник. Панель совместима с контроллерами серии SMART. | 7898.11 | шт | 1
| 028405 | Панель Sens SMART-P85-RGBW Black (230V, 4 зоны, 2.4G) (Arlight, IP20 Пластик, 5 лет) | Встраиваемая сенсорная панель 2.4 ГГц, цвет чёрный. Итальянский стандарт. Материал - стекло. Для управления RGBW источниками света (ШИМ), 4 зоны управления. Функция управления DMX512 устройствами. Питание/рабочее напряжение AC 85-265V. Габариты 120х80х37 мм, устанавливается в стандартный подрозетник. Панель совместима с контроллерами серии SMART. | 8775.66 | шт | 1
| 028424 | Панель SMART-P90-DIM-G-IN White (230V, Rotary, 2.4G) (Arlight, IP20 Пластик, 5 лет) | Встраиваемая роторная стеклянная панель 2.4 ГГц, цвет белый. Для управления яркостью с помощью роторного вращателя. Питание/рабочее напряжение 230VAC, 1 зона управления. Функция управления DMX512 устройствами. Габариты 86х86х49 мм. Панель совместима с диммерами и пультами серии SMART. | 7441.99 | шт | 1
| 028425 | Панель SMART-P91-DIM-G-SUF Black (230V, Rotary, 2.4G) (Arlight, IP20 Пластик, 5 лет) | Встраиваемая роторная стеклянная панель 2.4 ГГц, цвет чёрный. Для управления яркостью с помощью роторного вращателя. Питание/рабочее напряжение 230AC, 1 зона управления. Функция управления DMX512 устройствами. Габариты 86х86х49 мм. Панель совместима с диммерами и пультами серии SMART. | 7441.99 | шт | 1
| 037333 | INTELLIGENT ARLIGHT Кнопочная панель SMART-DMX512-801-22-4G-4SC-DIM-IN White (230V, 2.4G) (IARL, IP20 Пластик, 5 лет) | Настенная встраиваемая кнопочная панель 2.4 ГГц, цвет белый. Материал - пластик. Для управления одноцветными источниками света (ШИМ) с помощью кнопок, 4 зоны/4 сцены управления (режим зона/сцена устанавливается dip-переключателем). Питание/рабочее напряжение AC 100-240V. Функция управления DMX512 устройствами. Габариты 86х86х35.5 мм. Панель совместима с контроллерами и пультами серии SMART. | 5119.13 | шт | 1
| 037334 | INTELLIGENT ARLIGHT Кнопочная панель SMART-DMX512-801-22-8G-8SC-DIM-IN White (230V, 2.4G) (IARL, IP20 Пластик, 5 лет) | Настенная встраиваемая кнопочная панель 2.4 ГГц, цвет белый. Материал - пластик. Для управления одноцветными источниками света (ШИМ) с помощью кнопок, 8 зон/8 сцен управления (режим зона/сцена устанавливается dip-переключателем). Питание/рабочее напряжение AC 100-240V. Функция управления DMX512 устройствами. Габариты 86х86х35.5 мм. Панель совместима с контроллерами и пультами серии SMART. | 3409.42 | шт | 1
| 039311 | INTELLIGENT ARLIGHT Кнопочная панель SMART-DMX512-801-22-4G-4SC-DIM-IN Grey (230V, 2.4G) (IARL, IP20 Пластик, 5 лет) | Настенная встраиваемая кнопочная панель 2.4 ГГц, цвет серый. Материал - пластик. Для управления одноцветными источниками света (ШИМ) с помощью кнопок, 4 зоны/4 сцены управления (режим зона/сцена устанавливается dip-переключателем). Питание/рабочее напряжение AC 100-240V. Функция управления DMX512 устройствами. Габариты 86х86х35.5 мм. Панель совместима с контроллерами и пультами серии SMART. | 3225.08 | шт | 1
| 039312 | INTELLIGENT ARLIGHT Кнопочная панель SMART-DMX512-801-22-4G-4SC-DIM-IN Black (230V, 2.4G) (IARL, IP20 Пластик, 5 лет) | Настенная встраиваемая кнопочная панель 2.4 ГГц, цвет чёрный. Материал - пластик. Для управления одноцветными источниками света (ШИМ) с помощью кнопок, 4 зоны/4 сцены управления (режим зона/сцена устанавливается dip-переключателем). Питание/рабочее напряжение AC 100-240V. Функция управления DMX512 устройствами. Габариты 86х86х35.5 мм. Панель совместима с контроллерами и пультами серии SMART. | 5119.13 | шт | 1
| 039313 | INTELLIGENT ARLIGHT Кнопочная панель SMART-DMX512-801-22-4G-4SC-DIM-IN Gold (230V, 2.4G) (IARL, IP20 Пластик, 5 лет) | Настенная встраиваемая кнопочная панель 2.4 ГГц, цвет золотой. Материал - пластик. Для управления одноцветными источниками света (ШИМ) с помощью кнопок, 4 зоны/4 сцены управления (режим зона/сцена устанавливается dip-переключателем). Питание/рабочее напряжение AC 100-240V. Функция управления DMX512 устройствами. Габариты 86х86х35.5 мм. Панель совместима с контроллерами и пультами серии SMART. | 3022.43 | шт | 1
| 039315 | INTELLIGENT ARLIGHT Кнопочная панель SMART-DMX512-801-22-8G-8SC-DIM-IN Grey (230V, 2.4G) (IARL, IP20 Пластик, 5 лет) | Настенная встраиваемая кнопочная панель 2.4 ГГц, цвет серый. Материал - пластик. Для управления одноцветными источниками света (ШИМ) с помощью кнопок, 8 зон/8 сцен управления (режим зона/сцена устанавливается dip-переключателем). Питание/рабочее напряжение AC 100-240V. Функция управления DMX512 устройствами. Габариты 86х86х35.5 мм. Панель совместима с контроллерами и пультами серии SMART. | 3409.42 | шт | 1
| 039316 | INTELLIGENT ARLIGHT Кнопочная панель SMART-DMX512-801-22-8G-8SC-DIM-IN Black (230V, 2.4G) (IARL, IP20 Пластик, 5 лет) | Настенная встраиваемая кнопочная панель 2.4 ГГц, цвет чёрный. Материал - пластик. Для управления одноцветными источниками света, 8 зон/8 сцен управления (режим зона/сцена устанавливается dip-переключателем). Питание/рабочее напряжение AC 100-240V. Функция управления DMX512 устройствами. Габариты 86х86х35.5 мм. Панель совместима с контроллерами и пультами серии SMART. | 5411.66 | шт | 1
| 039317 | INTELLIGENT ARLIGHT Кнопочная панель SMART-DMX512-801-22-8G-8SC-DIM-IN Gold (230V, 2.4G) (IARL, IP20 Пластик, 5 лет) | Настенная встраиваемая кнопочная панель 2.4 ГГц, цвет золотой. Материал - пластик. Для управления одноцветными источниками света (ШИМ) с помощью кнопок, 8 зон/8 сцен управления (режим зона/сцена устанавливается dip-переключателем). Питание/рабочее напряжение AC 100-240V. Функция управления DMX512 устройствами. Габариты 86х86х35.5 мм. Панель совместима с контроллерами и пультами серии SMART. | 3195.39 | шт | 1
| 060662 | ARL NOBE SMART Светорегулятор с функцией радиопульта DIM механизм DMX512-801-32-DIM-IN (230V, 2.4G) (IARL, IP20 Пластик, 5 лет) | Светорегулятор DMX512 с функцией радиопульта для установки в рамку серии NOBE. Используется для управления одноцветными источниками света (DIM) посредством протокола DMX512, а также по радиоканалу RF 2.4G. Управление яркостью, включением/выключением с помощью роторного регулятора. Питание/рабочее напряжение 230AC, 1 зона управления. Устройство совместимо с декодерами DMX512 любых изготовителей. Возможно управление пультами и панелями серии SMART по RF 2.4G, может выступать в качестве однозонного радиопульта для диммеров SMART. Габариты 73х73х49 мм. | 7239.88 | шт | 1
| 060664 | ARL NOBE SMART Светорегулятор с функцией радиопульта MIX механизм DMX512-801-32-MIX-IN (230V, 2.4G) (IARL, IP20 Пластик, 5 лет) | Светорегулятор DMX512 с функцией радиопульта для установки в рамку серии NOBE. Используется для управления двухцветными источниками света (MIX) посредством протокола DMX512. Управление цветовой температурой, яркостью, включением/выключением с помощью роторного регулятора. Питание/рабочее напряжение 230AC, 1 зона управления. Устройство совместимо с декодерами DMX512 любых изготовителей. Возможно управление пультами и панелями серии SMART по RF 2.4G, может выступать в качестве однозонного радиопульта для диммеров и контроллеров SMART. Габариты 73х73х49 мм. | 7320.79 | шт | 1
| 060665 | ARL NOBE SMART Светорегулятор с функцией радиопульта RGB механизм DMX512-801-32-RGB-IN (230V, 2.4G) (IARL, IP20 Пластик, 5 лет) | Светорегулятор DMX512 с функцией радиопульта для установки в рамку серии NOBE. Используется для управления цветными источниками света (RGB) посредством протокола DMX512. Управление яркостью, включением/выключением, выбор цвета с помощью роторного регулятора. Питание/рабочее напряжение 230AC, 1 зона управления. Устройство совместимо с декодерами DMX512 любых изготовителей. Возможно управление пультами и панелями серии SMART по RF 2.4G, может выступать в качестве однозонного радиопульта для диммеров и контроллеров SMART. Габариты 73х73х49 мм. | 7563.54 | шт | 1
SMART Комплекты [SET]
| 031593 | Диммер SMART-MINI-DIM-SET (12-24V, 1x4A, ПДУ 4кн, IR) (Arlight, IP20 Пластик, 5 лет) | Комплект миниатюрного диммера с ИК-пультом для монохромной светодиодной ленты (ШИМ). Питание/рабочее напряжение 12-24VDC, максимальный ток 4A на канал, 1 канал, максимальная мощность 48-96W. Имеет память последнего состояния перед пропаданием электропитания. Габариты Диммера 74x13x5 мм (габариты провода 105x4x2 мм). Пульт 86х40х7 мм). | 1349.16 | шт | 1
| 031594 | Контроллер SMART-MINI-RGB-SET (12-24V, 3x1.5A, ПДУ 24кн, IR) (Arlight, IP20 Пластик, 5 лет) | Комплект миниатюрного контроллера с ИК-пультом для RGB светодиодной ленты (ШИМ). Питание/рабочее напряжение 12-24VDC, максимальный ток 1.5A на канал, 3 канала, максимальная мощность 54-108W. Габариты 75x13x5 мм (Пульт 85х52х7 мм). | 1533.4 | шт | 1
| 034786 | Диммер SMART-DIM-SET-RING (12-24V, 1x8A, ПДУ 2.4G) (Arlight, IP20 Пластик, 5 лет) | Комплект диммера с пультом для одноцветной светодиодной ленты (ШИМ). Питание/рабочее напряжение 12-24VDC, максимальный ток 8A на канал, 1 канал, максимальная мощность 96-192W. Функция Push-Dim. Габариты диммера 97x33x18 мм, габариты пульта 107x58.5x9 мм. | 5723.69 | шт | 1
| 034794 | Диммер SMART-DIM-SET-LINE (12-24V, 1x8A, ПДУ 2.4G) (Arlight, IP20 Пластик, 5 лет) | Комплект диммера с пультом для одноцветной светодиодной ленты (ШИМ). Питание/рабочее напряжение 12-24VDC, максимальный ток 8A на канал, 1 канал, максимальная мощность 96-192W. Габариты диммера 97x33x18 мм, габариты пульта 139x36x11 мм. | 5889.36 | шт | 1
| 034807 | Контроллер SMART-RGB-SET-RING (12-24V, 3x3A, ПДУ 2.4G) (Arlight, IP20 Пластик, 5 лет) | Комплект контроллер с пультом для RGB светодиодной ленты (ШИМ). Питание/рабочее напряжение 12-24VDC, максимальный ток 3A на канал, 3 канала, максимальная мощность 108-216W. Габариты контроллера 97x33x18 мм, габариты пульта 107x58.5x9 мм. | 6499.42 | шт | 1
| 036184 | INTELLIGENT ARLIGHT Диммер SMART-SET-PWM-102-72-MIX-SUF White (12-24V, 2x5A, ПДУ RING 10кн, 2.4G) (IARL, Контроллер) | Комплект диммер с пультом для MIX светодиодной ленты (ШИМ). Питание/рабочее напряжение 12-24VDC, максимальный ток 5A на канал, 2 канала, максимальная мощность 120-240W. Габариты контроллера 97x33x18 мм, габариты пульта 107x58.5x9 мм. Держатель в комплекте. | 3648.92 | шт | 1
| 036186 | INTELLIGENT ARLIGHT Диммер SMART-SET-PWM-102-72-MIX-SUF Black (12-24V, 2x5A, ПДУ LINE, 2.4G) (IARL, Контроллер) | Комплект диммер с пультом для MIX светодиодной ленты (ШИМ). Питание/рабочее напряжение 12-24VDC, максимальный ток 5A на канал, 2 канала, максимальная мощность 120-240W. Габариты контроллера 97x33x18 мм, габариты пульта 139x36x11 мм. Держатель в комплекте. | 6598.46 | шт | 1
| 036187 | INTELLIGENT ARLIGHT Диммер SMART-SET-PWM-104-52-RGBW-SUF White (12-24V, 4x4A, ПДУ RING 10кн, 2.4G) (IARL, Контроллер) | Комплект диммер с пультом для RGBW светодиодной ленты (ШИМ). Питание/рабочее напряжение контроллера 12-24V DC, максимальный ток 4 A на канал, 4 канала, максимальная мощность 192-384 W. Питание пульта 3VDC (CR2032). Сихронизация с аналогичными контроллерами до 15 метров, общая длина системы до 100 метров. Габариты контроллера 114x38x20 мм, габариты пульта 107x58.5x9 мм. Держатель в комплекте. | 7239.92 | шт | 1
| 036188 | INTELLIGENT ARLIGHT Диммер SMART-SET-PWM-105-52-MULTI-SUF White (12-24V, 5x3A, ПДУ RING 10кн, 2.4G) (IARL, Контроллер) | Комплект диммер с пультом для RGB-MIX светодиодной ленты (ШИМ). Питание/рабочее напряжение 12-24VDC, максимальный ток 3A на канал, 5 каналов, максимальная мощность 180-360W. Габариты контроллера 114x38x20 мм, габариты пульта 107x58.5x9 мм. Держатель в комплекте. | 4254.31 | шт | 1
| 036189 | INTELLIGENT ARLIGHT Диммер SMART-SET-PWM-104-52-RGB-SUF White (12-24V, 3x4A, ПДУ LINE, 2.4G) (IARL, Контроллер) | Комплект диммер с пультом для RGB светодиодной ленты (ШИМ). Питание/рабочее напряжение 12-24VDC, максимальный ток 4A на канал, 3 канала, максимальная мощность 144-288W. Габариты контроллера 97x33x18 мм, габариты пульта 139x36x11 мм. Держатель в комплекте. | 7217.91 | шт | 1
| 036190 | INTELLIGENT ARLIGHT Диммер SMART-SET-TRIAC-601-72-DIM-PD-IN Black (230V, 1x1.5A, ПДУ 10кн, 2.4G) (IARL, IP20 Пластик, 5 лет) | Комплект диммера TRIAC с пультом (10 кнопок), предназначенный для установки в подрозетник. Питание/рабочее напряжение 100-240VAC, максимальный ток 1.5A на канал, 1 канал, максимальная мощность 150-360W, Push-Dim. Габариты диммера 52x52x26 мм, габариты пульта 135x40x11 мм. Держатель в комплекте. | 4607.22 | шт | 1
| 036199 | INTELLIGENT ARLIGHT Диммер SMART-SET-TRIAC-601-72-DIM-PD-IN Black (230V, 1x1.5A, x4, ПДУ 10кн, 2.4G) (IARL, IP20 Пластик, 5 лет) | Комплект диммера TRIAC с пультом, предназначенный для установки в подрозетник. В комплекте 4 диммера и 4-зонный пульт с сенсорным кольцом. Питание/рабочее напряжение 100-240VAC, максимальный ток 1.5A на канал, 1 канал, максимальная мощность 150-360W, Push-Dim. Габариты диммера 52x52x26 мм, габариты пульта 122x53x17.5 мм. Держатель в комплекте. | 13821.66 | шт | 1
| 036201 | INTELLIGENT ARLIGHT Диммер SMART-SET-PWM-101-72-DIM-PD-SUF Black (5-36V, 1x8A, x4, ПДУ 13кн, 2.4G) (IARL, IP20 Пластик, 5 лет) | Комплект диммера с пультом для одноцветной светодиодной ленты (ШИМ). В комплекте 4 диммера и 4-зонный пульт с сенсорным кольцом. Питание/рабочее напряжение 5-36VDC, максимальный ток 8A на канал, 1 канал, максимальная мощность 40-288W. Габариты диммера 97x33x18 мм, габариты пульта 122x53x17.5 мм. Держатель в комплекте. | 12307.86 | шт | 1
| 039329 | INTELLIGENT ARLIGHT Диммер SMART-SET-TRIAC-601-72-DIM-PD-IN Black (230V, 1x1.5A, ПДУ LINE, 2.4G) (IARL, IP20 Пластик, 5 лет) | Комплект диммера TRIAC с пультом (слайдер), предназначенный для установки в подрозетник. Питание/рабочее напряжение 100-240V AC, максимальный ток 1.5A на канал, 1 канал, максимальная мощность 150-360W, Push-Dim. Габариты диммера 52x52x26 мм, габариты пульта 139x36x11 мм. Держатель в комплекте. | 5528.59 | шт | 1
SMART Диммеры CV [12-48V]
| 024184 | Диммер SMART-D3-DIM (12-24V, 8A, 2.4G) (Arlight, IP20 Пластик, 5 лет) | Диммер для монохромной светодиодной ленты (ШИМ). Питание/рабочее напряжение 12-24VDC, максимальный ток 8A на канал, 1 канал, максимальная мощность 96-192W. Винтовые клеммы. Корпус - PVC. Габариты 97x33x18 мм. Управляется пультами и панелями серии SMART (поставляются отдельно). | 2430.12 | шт | 1
| 027133 | Диммер SMART-D9-DIM (12-24V, 1x15A, 2.4G) (Arlight, IP20 Пластик, 5 лет) | Диммер для монохромной светодиодной ленты (ШИМ). Питание/рабочее напряжение 12-24VDC, максимальный ток 15A на канал, 1 канал, максимальная мощность 180-360W. Винтовые клеммы. Корпус - PVC. Габариты 175x45x27 мм. Управляется пультами и панелями серии SMART (поставляются отдельно). | 4639.39 | шт | 1
| 028174(1) | INTELLIGENT ARLIGHT Диммер SMART-PWM-101-83-DIM-SUF Black (12-48V, 1x20A, Rotary, 2.4G) (IARL, IP20 Металл, 5 лет) | Диммер для монохромной светодиодной ленты (ШИМ). Управление с помощью потенциометра, изменяемая частота ШИМ (500Hz-16KHz), выбор типа диммирования (линейное либо логарифмическое). Питание/рабочее напряжение 12-48VDC. Максимальный ток: 20A на 1 канал при напряжении 12/24VDC, 15A на 1 канал при напряжении 36/48VDC. Максимальная мощность 240-720W. Винтовые клеммы, цифровой дисплей, корпус - металл. Габариты 107х75х38 мм. | 5279.31 | шт | 1
| 028175 | Диммер SMART-D6-DIM (12-24V, 1x20A, 2.4G) (Arlight, IP20 Металл, 5 лет) | Диммер для монохромной светодиодной ленты (ШИМ). Входной сигнал: RF 2.4G, 0/1-10V, PUSH DIM. Питание/рабочее напряжение 12-24VDC, максимальный ток 20A на канал, 1 канал, максимальная мощность 240-480W. Винтовые клеммы, корпус - металл. Наличие функции Push-Dim. Габариты 107x75x25 мм. Управляется пультами и панелями серии SMART (поставляются отдельно). | 4101.28 | шт | 1
| 028175(1) | INTELLIGENT ARLIGHT Диммер SMART-PWM-101-73-DIM-PD-SUF Black (12-48V, 1x20A, 2.4G) (IARL, IP20 Металл, 5 лет) | Диммер для монохромной светодиодной ленты (ШИМ). Входной сигнал: RF 2.4G, 0/1-10V, PUSH DIM. Изменяемая частота ШИМ (500Hz-16KHz). Питание/рабочее напряжение 12-48VDC, максимальный ток 20A на канал при напряжении (DC12-24V) и 15А на канал при напряжении (DC36-48V), 1 канал, максимальная мощность для 12-24V - 240-480W, для 36-48V - 540-720W. Зависимость максимальной нагрузки от частоты ШИМ см. в инструкции. Винтовые клеммы, корпус - металл. Габариты 107x75x25 мм. Управляется пультами и панелями серии SMART (поставляются отдельно). | 5063.31 | шт | 1
| 028289 | Диммер SMART-D12-DIM-PUSH-2000-IN (12-48V, 1x6A, 2.4G) (Arlight, IP20 Пластик, 5 лет) | Диммер для монохромной светодиодной ленты (ШИМ) с функцией Push-Dim. Питание/рабочее напряжение 12-24VDC, максимальный ток 6A на канал при напряжении (DC12-24V) и 3А на канал при напряжении (DC36-48V), 1 канал. Максимальная мощность для 12-24V - 72-144W, для 36-48V - 108-144W. Винтовые клеммы, корпус - пластик. Габариты 52x52x26 мм, встраивается в стандартный подрозетник. Совместим с пультами и панелями SMART, поддерживающими диммирование по радиоканалу 2.4G. | 3563.17 | шт | 1
| 028290 | Диммер SMART-D12-DIM-PUSH-VR (12-48V, 1x6A, 2.4G) (Arlight, IP20 Пластик, 5 лет) | Диммер для монохромной светодиодной ленты (ШИМ) с функцией Push-Dim. Изменяемая частота ШИМ (250Hz-8KHz), выбор типа диммирования (линейное либо логарифмическое). Питание/рабочее напряжение 12-48VDC, максимальный ток 6A на канал при напряжении (DC12-24V) и 3А на канал при напряжении (DC36-48V), 1 канал. Максимальная мощность для 12-24V - 72-144W, для 36-48V - 108-144W. Винтовые клеммы, корпус - пластик. Габариты 48x48x25 мм, встраивается в стандартный подрозетник. Совместим с пультами и панелями SMART, поддерживающими диммирование по радиоканалу 2.4G. | 4387.83 | шт | 1
| 028291 | Микродиммер SMART-D13-DIM (12-24V, 1x3A, Sens) (Arlight, IP20 Пластик, 5 лет) | Диммер для монохромной светодиодной ленты (ШИМ), встраиваемый в алюминиевый профиль. Питание/рабочее напряжение 12-24VDC, максимальный ток 3A на канал, 1 канал, максимальная мощность 36-72W. Габариты 50x8x10 мм (габариты провода 91x4x2 мм), высота пружины 10 мм. Включение/выключение и диммирование происходят через сенсор прикосновения. | 903.35 | шт | 1
| 028436 | Диммер SMART-D15-DIM (12-24V, 1x3A, 2.4G) (Arlight, IP20 Пластик, 5 лет) | Миниатюрный диммер для монохромной светодиодной ленты (ШИМ). Питание/рабочее напряжение 12-24VDC, максимальный ток 3A на канал, 1 канал, максимальная мощность 36-72W. Габариты 60x14x6 мм (габариты проводов 91x4x2 мм). Совместим с пультами и панелями SMART, поддерживающими диммирование по радиоканалу. !!!Актуальная схема привязки пультов в инструкции на сайте!!! | 1898.74 | шт | 1
| 028437 | Диммер SMART-D16-DIM-PUSH-SUF (12-24V, 1x3A, 2.4G) (Arlight, Пластик) | Миниатюрный диммер для монохромной светодиодной ленты (ШИМ). Питание/рабочее напряжение 12-24VDC, максимальный ток 3A на канал, 1 канал, максимальная мощность 36-72W. Поддерживает функцию Push-Dim. Габариты 60x14x6 мм. Совместим с пультами и панелями SMART, поддерживающими диммирование по радиоканалу. !!!Актуальная схема привязки пультов в инструкции на сайте!!! | 2019.94 | шт | 1
| 029920 | Диммер SMART-D1-DIM (12-24V, 1x10A, 2.4G) (Arlight, IP20 Пластик, 5 лет) | Диммер для монохромной светодиодной ленты (ШИМ). Питание/рабочее напряжение 12-24VDC, максимальный ток 10A на канал, 1 канал, максимальная мощность 120-240W. Винтовые клеммы. Корпус - PVC. Габариты 175x45x27 мм. Управляется пультами и панелями серии SMART (поставляются отдельно). | 4265.43 | шт | 1
| 031600 | Диммер SMART-MINI-DIM (12-24V, 1x4A) (Arlight, IP20 Пластик, 5 лет) | Миниатюрный диммер для монохромной светодиодной ленты (ШИМ). Питание/рабочее напряжение 12-24VDC, максимальный ток 4A на канал, 1 канал, максимальная мощность 49-96W. Габариты 60x12.5x5 мм. Управление кнопками на корпусе диммера. | 965.75 | шт | 1
| 031607 | Диммер SMART-UNI-DIM (12-24V, 1x5A, 2.4G) (Arlight, IP20 Пластик, 5 лет) | Диммер для монохромной светодиодной ленты (ШИМ). Питание/рабочее напряжение 12-24VDC, максимальный ток 5A на канал, 1 канал, максимальная мощность 60-120W. Корпус - PVC. Габариты 76x23.5x8.7 мм. Управляется пультами и панелями серии SMART (поставляются отдельно). | 2319.04 | шт | 1
| 031620 | Микродиммер SMART-D13-H20-DIM (12-24V, 1x3A, Sens) (Arlight, IP20 Пластик, 5 лет) | Диммер для монохромной светодиодной ленты (ШИМ), встраиваемый в алюминиевый профиль. Питание/рабочее напряжение 12-24VDC, максимальный ток 3A на канал, 1 канал, максимальная мощность 36-72W. Габариты 50x8x20 мм, высота пружины 20 мм. Включение/выключение и диммирование происходят через сенсор прикосновения. | 903.35 | шт | 1
| 031951 | Диммер SMART-D20-DIM (12-48V, 1x10A, 2.4G) (Arlight, IP20 Пластик, 5 лет) | Диммер для монохромной светодиодной ленты (ШИМ). Питание/рабочее напряжение 12-48VDC, максимальный ток 10A на канал, 1 канал, максимальная мощность 120-480W. Винтовые клеммы. Корпус - PVC. Габариты 175x45x27 мм. Управляется пультами и панелями серии SMART (поставляются отдельно). | 4593.07 | шт | 1
| 032981 | Диммер SMART-D21-DIM-PUSH-SUF (12-48, 1x15A, 2.4G) (Arlight, IP20 Пластик, 5 лет) | Диммер для монохромной светодиодной ленты (ШИМ). Питание/рабочее напряжение 12-48VDC, максимальный ток 15A на канал при напряжении 12-24В, 10А на канал при напряжении 36-48В, 1 канал, максимальная мощность 180-480W, изменяемая частота ШИМ (250Hz-8KHz), выбор типа диммирования (линейное либо логарифмическое). Поддерживает функцию Push-Dim. Винтовые клеммы. Корпус - PVC. Габариты 175x45x27 мм. Совместим с пультами и панелями SMART. | 5379.02 | шт | 1
| 038180 | INTELLIGENT ARLIGHT Диммер SMART-PWM-101-72-DIM-PD-SUF (12-48V, 1x8A, SS, 2.4G) (IARL, IP20 Пластик, 5 лет) | Диммер для монохромной светодиодной ленты (ШИМ). Питание/рабочее напряжение 12-48VDC, максимальный ток 8A на канал, 1 канал, максимальная мощность 96-384W, плавный старт (smooth start), функция Push-Dim. Винтовые клеммы. Корпус - PVC. Габариты 97x33x18 мм. Управляется пультами и панелями серии SMART (поставляются отдельно). | 3166.25 | шт | 1
| 038181 | INTELLIGENT ARLIGHT Диммер SMART-PWM-101-72-DIM-PD-SUF (12-24V, 1x3A, SS, 2.4G) (IARL, Пластик) | Миниатюрный диммер для монохромной светодиодной ленты (ШИМ). Питание/рабочее напряжение 12-24VDC, максимальный ток 3A на канал, 1 канал, максимальная мощность 36-72W, плавный старт (smooth start), функция Push-Dim. Габариты 60x14x6 мм. Управляется пультами и панелями серии SMART (поставляются отдельно). | 2094.75 | шт | 1
| 046515 | INTELLIGENT ARLIGHT Диммер SMART-PWM-101-72-DIM-PD-IN (12-48V, 1x8A, 2.4G) (IARL, IP20 Пластик, 5 лет) | Диммер для монохромной светодиодной ленты (ШИМ) с функцией Push-Dim. Питание/рабочее напряжение 12-48VDC, максимальный ток 8A на канал при напряжении (DC12-24V) и 4А на канал при напряжении (DC36-48V), 1 канал. Максимальная мощность для 12-24V - 96-192W, для 36-48V - 144-192W. Винтовые клеммы, корпус - пластик. Габариты 52x52x26 мм, встраивается в стандартный подрозетник. Совместим с пультами и панелями SMART, поддерживающими диммирование по радиоканалу 2.4G. | 3950.1 | шт | 1
| 050444 | INTELLIGENT ARLIGHT Диммер SMART-PWM-102-72-SH-PS-SUF (12-48V, 2x7A, 2.4G) (IARL, Контроллер) | Универсальный двухканальный диммер (DIM/MIX) для светодиодной ленты (ШИМ). Питание/рабочее напряжение 12-48VDC, максимальный ток до 7A (при 12-24V) или до 5А (при 36-48V) на канал. 2 канала. Максимальная мощность 168-240W. Настройка частоты ШИМ 0,5/2/8/16кГц. Клеммы Push-DIM. Винтовые клеммы. Корпус - PVC. Габариты 115x46x16 мм. Управляется пультами и панелями серии SMART (поставляются отдельно). | 3945.25 | шт | 1
| 050445 | INTELLIGENT ARLIGHT Диммер SMART-PWM-101-62-DIM (12-24V, 1x6А) (IARL, IP20 Пластик, 5 лет) | Миниатюрный диммер для монохромной светодиодной ленты (ШИМ). Питание/рабочее напряжение 12-24VDC. Выбор частоты ШИМ (1kHz, 8kHz). Выбор уровня яркости (10%, 20%, 30%, 40%, 50%, 60%, 80%, 100%). Выбор времени плавного включения/отключения (0с, 1с, 2с, 4с). Максимальный ток: 6A при частоте ШИМ 1kHz; 4А при частоте ШИМ 8kHz. Все настройки производятся при помощи DIP-переключателей на корпусе. Максимальная мощность: 72-144 Вт при частоте ШИМ 1kHz; 48-96 Вт при частоте ШИМ 8kHz. Габаритные размеры 55x13x4 мм. | 1294.9 | шт | 1
| 060739 | INTELLIGENT ARLIGHT Диммер SMART-PWM-101-72-PD (12-48V, 1x6A, TUYA Wi-Fi, 2.4G) встраиваемый (IARL, IP20 Пластик, 5 лет) | 1-канальный диммер для монохромных светодиодных лент (ШИМ), интерфейс TUYA (Wi-Fi), совместим с приложением INTELLIGENT ARLIGHT или SmartLife, поддерживается управление ЯНДЕКС АЛИСА. Питание/рабочее напряжение 12-48VDC. Максимальный ток: 6A при напряжении 12-24V, 5A при напряжении 36-48V. 1 канал, максимальная мощность 72-240W. Выбор кривой диммирования. Выбор частоты ШИМ (500Hz, 2KHz, 8KHz, 16KHz). Быстрозажимные клеммы. Корпус - PVC. Габариты 56x38.5x18 мм (габариты без установочных лапок 43x39x18 мм). Управляется пультами и панелями серии SMART (поставляются отдельно). | 4460.02 | шт | 1
| 060743 | INTELLIGENT ARLIGHT Диммер SMART-PWM-101-72-PD (12-48V, 1x6A, 2.4G) встраиваемый (IARL, IP20 Пластик, 5 лет) | 1-канальный диммер для монохромных светодиодных лент (ШИМ). Питание/рабочее напряжение 12-48VDC. Максимальный ток: 6A при напряжении 12-24V, 5A при напряжении 36-48V. 1 канал, максимальная мощность 72-240W. Выбор кривой диммирования. Выбор частоты ШИМ (500Hz, 2KHz, 8KHz, 16KHz). Быстрозажимные клеммы. Корпус - PVC. Габариты 56x39x18 мм (габариты без установочных лапок 43x39x18 мм). Управляется пультами и панелями серии SMART (поставляются отдельно). | 3057 | шт | 1
SMART Диммеры Rotary [12-24V]
| 050416 | INTELLIGENT ARLIGHT Диммер SMART-PWM-101-32-DIM-SUF (12-48V, 1x8A) (IARL, IP20 Пластик, 5 лет) | Диммер для монохромной светодиодной ленты (ШИМ). Управление с помощью потенциометра, изменяемая частота ШИМ (500Hz-16KHz), выбор типа диммирования (линейное или логарифмическое). Питание/рабочее напряжение 12-48VDC. Максимальный ток 8A при напряжении 12-24 В, 6A при напряжении 36-48 В. Максимальная мощность 96-288W. Винтовые клеммы, корпус - пластик. Габариты 59x66x32 мм. | 2176.86 | шт | 1
| 050417 | INTELLIGENT ARLIGHT Диммер SMART-PWM-101-32-DIM-SUF (12-48V, 1x8A, 2.4G) (IARL, IP20 Пластик, 5 лет) | Диммер для монохромной светодиодной ленты (ШИМ). Управление с помощью потенциометра, изменяемая частота ШИМ (500Hz-16KHz), выбор типа диммирования (линейное или логарифмическое). Питание/рабочее напряжение 12-48VDC. Максимальный ток 8A при напряжении 12-24 В, 6A при напряжении 36-48 В. Максимальная мощность 96-288W. Винтовые клеммы, корпус - пластик. Габариты 58x66x35 мм. Возможно управление с помощью пультов и панелей SMART. | 2615.19 | шт | 1
SMART Диммеры в профиль [12-24V]
| 055836 | INTELLIGENT ARLIGHT Диммер SMART-PWM-102-12-MIX-IN (5-24V, 2x2A, 1-button, SENS) (IARL, Контроллер) | Диммер для двухцветной светодиодной ШИМ ленты MIX, встраиваемый в алюминиевый профиль. Питание/рабочее напряжение 5-24 VDC, максимальный ток 2 A на канал, 2 канала, максимальная мощность 20-96 W. Частота ШИМ 2000 Гц. Включение/выключение, диммирование и настройка цветовой температуры происходят через сенсор прикосновения. 1 сенсорная кнопка. Диапазон диммирования 5-100%. Кривая диммирования - линейная. Размер платы 77x7.8x10 мм, высота пружины 10 мм. | 1417.73 | шт | 1
| 055839 | INTELLIGENT ARLIGHT Диммер SMART-PWM-102-12-MIX-IN (5-24V, 2x2A, 2-button, SENS) (IARL, Контроллер) | Диммер для двухцветной светодиодной ШИМ ленты MIX, встраиваемый в алюминиевый профиль. Питание/рабочее напряжение 5-24 VDC, максимальный ток 2 A на канал, 2 канала, максимальная мощность 20-96 W. Частота ШИМ 2000 Гц. Включение/выключение, диммирование и настройка цветовой температуры происходят через сенсор прикосновения. 2 сенсорные кнопки. Диапазон диммирования 5-100%. Кривая диммирования - линейная. Размер платы 77x7.8x10 мм, высота пружины 10 мм. | 1417.73 | шт | 1
| 055840 | INTELLIGENT ARLIGHT Диммер SMART-PWM-102-12-MIX-IN (5-24V, 2x2A, 3-button, SENS) (IARL, Контроллер) | Диммер для двухцветной светодиодной ШИМ ленты MIX, встраиваемый в алюминиевый профиль. Питание/рабочее напряжение 5-24 VDC, максимальный ток 1.5 A на канал, 2 канала, максимальная мощность 20-96 W. Частота ШИМ 2000 Гц. Включение/выключение, диммирование и настройка цветовой температуры происходят через сенсор прикосновения. 3 сенсорные кнопки. Диапазон диммирования 5-100%. Кривая диммирования - линейная. Размер платы 77x7.8x10 мм, высота пружины 10 мм. | 1417.73 | шт | 1
| 055841 | INTELLIGENT ARLIGHT Диммер SMART-PWM-103-12-RGB-IN (5-24V, 3x1.5A, 1-button, SENS) (IARL, Контроллер) | Диммер для трехцветной светодиодной ШИМ ленты RGB, встраиваемый в алюминиевый профиль. Питание/рабочее напряжение 5-24 VDC, максимальный ток 1.5 A на канал, 2 канала, максимальная мощность 22.5-108 W. Частота ШИМ 2000 Гц. Включение/выключение и настройка цвета происходят через сенсор прикосновения. 1 сенсорная кнопка. Диапазон диммирования 5-100%. Кривая диммирования - линейная. Размер платы 77x7.8x10 мм, высота пружины 10 мм. | 1505.39 | шт | 1
| 055842 | INTELLIGENT ARLIGHT Диммер SMART-PWM-103-12-RGB-IN (5-24V, 3x1.5A, 2-button, SENS) (IARL, Контроллер) | Диммер для трехцветной светодиодной ШИМ ленты RGB, встраиваемый в алюминиевый профиль. Питание/рабочее напряжение 5-24 VDC, максимальный ток 1.5 A на канал, 2 канала, максимальная мощность 22.5-108 W. Частота ШИМ 2000 Гц. Включение/выключение и настройка цвета происходят через сенсор прикосновения. 2 сенсорные кнопки. Диапазон диммирования 5-100%. Кривая диммирования - линейная. Размер платы 77x7.8x10 мм, высота пружины 10 мм. | 1505.39 | шт | 1
| 055843 | INTELLIGENT ARLIGHT Диммер SMART-PWM-103-12-RGB-IN (5-24V, 3x1.5A, 3-button, SENS) (IARL, Контроллер) | Диммер для трехцветной светодиодной ШИМ ленты RGB, встраиваемый в алюминиевый профиль. Питание/рабочее напряжение 5-24 VDC, максимальный ток 1.5 A на канал, 2 канала, максимальная мощность 22.5-108 W. Частота ШИМ 2000 Гц. Включение/выключение и настройка цвета происходят через сенсор прикосновения. 3 сенсорные кнопки. 10 встроенных динамических программ. Диапазон диммирования 5-100%. Кривая диммирования - линейная. Размер платы 77x7.8x10 мм, высота пружины 10 мм. | 1505.39 | шт | 1
SMART Контроллеры CV [12-48V]
| 022493 | Контроллер SMART-K3-RGBW (12-36V, 4x5A, DIN, 2.4G) (Arlight, IP20 Пластик, 5 лет) | Контроллер для светодиодной RGBW ленты (ШИМ). Питание/рабочее напряжение 12-36VDC, максимальный ток 5A на канал, 4 канала, максимальная мощность 240-720W. Винтовые клеммы. На корпусе цифровой монитор. Корпус - PVC. Габариты 115х48х67 мм. Управляется пультами и панелями серии SMART (поставляются отдельно). | 7096.71 | шт | 1
| 022497 | Контроллер SMART-K1-RGB (12-24V, 3x3A, 2.4G) (Arlight, IP20 Пластик, 5 лет) | Контроллер для светодиодной RGB ленты (ШИМ). Питание/рабочее напряжение 12-24VDC, максимальный ток 3A на канал, 3 канала, максимальная мощность 108-216W. Винтовые клеммы. Корпус - PVC. Габариты 97x33x18 мм. Управляется пультами и панелями серии SMART (поставляются отдельно). | 2185.58 | шт | 1
| 022668 | Контроллер SMART-K2-RGBW (12-24V, 4x5A, 2.4G) (Arlight, IP20 Пластик, 5 лет) | Контроллер для светодиодной RGBW ленты (ШИМ). Питание/рабочее напряжение 12-24VDC, максимальный ток 5A на канал, 4 канала, максимальная мощность 240-480W. Винтовые клеммы. Корпус - PVC. Габариты 175х45х27 мм. Функция памяти последнего состояния. Управляется пультами и панелями серии SMART (поставляются отдельно). | 4874.78 | шт | 1
| 022669 | Контроллер SMART-K27-RGBW (12-24V, 4x5A, 2.4G) (Arlight, IP20 Пластик, 5 лет) | Контроллер RGBW. Управление по радиоканалу 2.4 ГГЦ. Напряжение питания DC 12-24V. Выход: 4 канала, 5A/канал, 240-480W. Возможность автономной работы (без пульта), присутствует цифровой дисплей. 10 строенных динамических программ для режимов RGB/RGBW. Габариты 175х45х27mm. | 5835.38 | шт | 1
| 023023 | Контроллер SMART-K8-RGB (12-24V, 3x6A, 2.4G) (Arlight, IP20 Пластик, 5 лет) | Контроллер для светодиодной RGB ленты (ШИМ). Питание/рабочее напряжение 12-24VDC, максимальный ток 6A на канал, 3 канала, максимальная мощность 216-432W. Винтовые клеммы. Корпус - PVC. Габариты 175x45x27 мм. Управляется пультами и панелями серии SMART (поставляются отдельно). Заменяется на 023023(1) | 3423.72 | шт | 1
| 023023(1) | INTELLIGENT ARLIGHT Диммер SMART-PWM-103-72-RGB-PS-SUF Grey (12-48V, 3x6A, 2.4G) (IARL, IP20 Пластик, 5 лет) | Диммер для светодиодной RGB ленты (ШИМ). Питание/рабочее напряжение 12-48VDC, максимальный ток 6A на канал, 3 канала, максимальная мощность 216-864W. Винтовые клеммы. Корпус - PVC. Габариты 175x45x27 мм. Управляется пультами и панелями серии SMART (поставляются отдельно). | 5218.92 | шт | 1
| 023821 | Контроллер SMART-K13-SYNC (12-24V, 4x3A, 2.4G) (Arlight, IP20 Пластик, 5 лет) | Миниатюрный универсальный 4-х канальный контроллер для светодиодной DIM/MIX/RGB/RGBW лент и модулей (ШИМ). Синхронизация с аналогичными контроллерами до 15 метров, общая длина системы до 100 метров. Питание/рабочее напряжение 12-24V DC, максимальный ток 3 A на канал, 4 канала, максимальная мощность 144-288 W. Винтовые клеммы. Корпус - PVC. Габариты 114x38x20 мм. Управляется пультами и панелями серии SMART (поставляются отдельно). | 3986.01 | шт | 1
| 023822 | Контроллер SMART-K14-MULTI (12-24V, 5x4A, RGB-MIX, 2.4G) (Arlight, IP20 Пластик, 5 лет) | СМЕШИВАЕТ RGB И БЕЛЫЙ ЦВЕТ. Многофункциональный 5-канальный контроллер для светодиодной RGB и MIX лент и модулей (ШИМ). Питание/рабочее напряжение 12-24VDC, максимальный ток 4A на канал, 5 каналов, максимальная мощность 240-480W. Винтовые клеммы. Корпус - PVC. Габариты 170x50x23 мм. Управляется пультами и панелями серии SMART (поставляются отдельно). | 6356.07 | шт | 1
| 025031 | Контроллер SMART-K21-MIX (12-24V, 2x5A, 2.4G) (Arlight, IP20 Пластик, 5 лет) | Контроллер для светодиодной MIX ленты (ШИМ). Питание/рабочее напряжение 12-24VDC, максимальный ток 5A на канал, 2 канала, максимальная мощность 120-240W. Винтовые клеммы. Корпус - PVC. Габариты 97x33x18 мм. Управляется пультами и панелями серии SMART (поставляются отдельно). | 2986.28 | шт | 1
| 025146 | Контроллер SMART-K22-MIX (12-36V, 2x8A, 2.4G) (Arlight, IP20 Пластик, 5 лет) | Контроллер для светодиодной MIX ленты (ШИМ). Питание/рабочее напряжение 12-36VDC, максимальный ток 8A на канал, 2 канала, максимальная мощность 192-576W. Винтовые клеммы. Корпус - PVC. Габариты 175x45x27 мм. Управляется пультами и панелями серии SMART (поставляются отдельно). | 4915.18 | шт | 1
| 027134 | Контроллер SMART-K28-RGB (12-24V, 3x10A, 2.4G) (Arlight, IP20 Металл, 5 лет) | Контроллер для светодиодной RGB ленты (ШИМ). Питание/рабочее напряжение 12-24VDC, максимальный ток 10A на канал, 3 канала, максимальная мощность 360-720W. Винтовые клеммы. Корпус - PVC. Габариты 110x75x25 мм. Управляется пультами и панелями серии SMART (поставляются отдельно). | 5857.82 | шт | 1
| 027135 | Контроллер SMART-K30-MULTI (12-24V, 5x3A, RGB-MIX, 2.4G) (Arlight, IP20 Пластик, 5 лет) | Многофункциональный 5-канальный контроллер для светодиодной RGB и MIX лент и модулей (ШИМ). Питание/рабочее напряжение 12-24VDC, максимальный ток 3A на канал, 5 каналов, максимальная мощность 180-360W. Винтовые клеммы. Корпус - PVC. Габариты 114x38x20 мм. Управляется пультами и панелями серии SMART (поставляются отдельно). | 4479.77 | шт | 1
| 028292 | Контроллер SMART-K31-CDW (12-24V, 2x5A, 2.4G) (Arlight, IP20 Пластик, 5 лет) | Контроллер для светодиодной биполярной CDW ленты (2 провода). Питание/рабочее напряжение 12-24VDC, максимальный ток 5A на канал, 2 канала, максимальная мощность 60-120W на канал. Винтовые клеммы. Корпус - PVC. Габариты 114x38x20 мм. Контроллер работает только с биполярными лентами, в том числе, лентами CDW. Управляется пультами и панелями серии SMART (поставляются отдельно). | 5440.37 | шт | 1
| 028294 | Контроллер SMART-K26-RGBW (12-24V, 4x3A, 2.4G) (Arlight, IP20 Пластик, 5 лет) | Контроллер для RGBW светодиодной ленты (ШИМ) с функцией Push-Dim. Питание/рабочее напряжение 12-24VDC, максимальный ток 3A на канал, 4 канала. Максимальная мощность 144-288W. Винтовые клеммы, корпус - пластик. Габариты 52x52x26 мм, встраивается в стандартный подрозетник. Совместим с пультами и панелями SMART, поддерживающими управление по радиоканалу 2.4G. | 4047.95 | шт | 1
| 028297 | Контроллер SMART-K32-RGBW (12-48V, 4x8A, 2.4G) (Arlight, IP20 Металл, 5 лет) | Контроллер для светодиодной RGBW ленты (ШИМ). Питание/рабочее напряжение 12-48VDC, максимальный ток 8A на канал для 12-24V и 5А на канал для 36-48V, 4 канала, максимальная мощность 384-768W для 12-24V и 720-960W для 36-48V. Винтовые клеммы. Корпус - металл. Габариты 117x85x25 мм. Управляется пультами и панелями серии SMART (поставляются отдельно). | 7437.86 | шт | 1
| 028297(1) | INTELLIGENT ARLIGHT Диммер SMART-PWM-104-73-SH (12-48V, 4x6A, 2.4G) накладной (IARL, Контроллер) | Диммер ШИМ для светодиодных лент DIM/MIX/RGB/RGBW. Питание/рабочее напряжение 12-48VDC, максимальный ток 8A на канал для 12-24V и 5А на канал для 36-48V, 4 канала, максимальная мощность 384-768Вт для 12-24V и 720-960Вт для 36-48V. Выбор типа источника света (DIM/CCT/RGB/RGBW). Выбор частоты ШИМ (1-8kHz). Винтовые клеммы. Управляется пультами и панелями серии SMART по RF 2.4G. Корпус - металл. Габариты 117x85x25 мм. | 7437.86 | шт | 1
| 028439 | Контроллер SMART-K45-MIX (12-24V, 2x1.5A, 2.4G) (Arlight, IP20 Пластик, 5 лет) | Миниатюрный контроллер для MIX(CCT) светодиодной ленты (ШИМ). Питание/рабочее напряжение 12-24VDC, максимальный ток 1.5A на канал, 2 канала, максимальная мощность 36-72W. Габариты 60x14x6 мм. Совместим с пультами и панелями SMART, поддерживающими управление по радиоканалу. !!!Актуальная схема привязки пультов в инструкции на сайте!!! | 1755.13 | шт | 1
| 028440 | Контроллер SMART-K46-RGB-PUSH-SUF (12-24V, 3x1A, 2.4G) (Arlight, Пластик) | Миниатюрный контроллер для RGB светодиодной ленты (ШИМ). Питание/рабочее напряжение 12-24VDC, максимальный ток 1A на канал, 3 канала, максимальная мощность 36-72W. Поддерживает функцию Push-Dim. Габариты 60x14x6 мм. Совместим с пультами и панелями SMART, поддерживающими управление по радиоканалу. !!!Актуальная схема привязки пультов в инструкции на сайте!!! | 1322.39 | шт | 1
| 028441 | Контроллер SMART-K47-RGB (12-24V, 3x1A, 2.4G) (Arlight, IP20 Пластик, 5 лет) | Миниатюрный контроллер для RGB светодиодной ленты (ШИМ). Питание/рабочее напряжение 12-24VDC, максимальный ток 1A на канал, 3 канала, максимальная мощность 36-72W. Габариты 60x14x6 мм. Совместим с пультами и панелями SMART, поддерживающими управление по радиоканалу. !!!Актуальная схема привязки пультов в инструкции на сайте!!! | 1755.13 | шт | 1
| 028442 | Контроллер SMART-K48-RGBW-PUSH-SUF (12-24V, 4x1A, 2.4G) (Arlight, Пластик) | Миниатюрный контроллер для RGBW светодиодной ленты (ШИМ). Питание/рабочее напряжение 12-24VDC, максимальный ток 1A на канал, 4 канала, максимальная мощность 48-96W. Поддерживает функцию Push-Dim. Габариты 60x14x6 мм. Совместим с пультами и панелями SMART, поддерживающими управление по радиоканалу. !!!Актуальная схема привязки пультов в инструкции на сайте!!! | 1421.44 | шт | 1
| 028443 | Контроллер SMART-K49-RGBW (12-24V, 4x1A, 2.4G) (Arlight, IP20 Пластик, 5 лет) | Миниатюрный контроллер для RGBW светодиодной ленты (ШИМ). Питание/рабочее напряжение 12-24VDC, максимальный ток 1A на канал, 4 канала, максимальная мощность 48-96W. Габариты 60x14x6 мм. Совместим с пультами и панелями SMART, поддерживающими управление по радиоканалу. !!!Актуальная схема привязки пультов в инструкции на сайте!!! | 1755.13 | шт | 1
| 029919 | Контроллер SMART-K34-RGBW-WP (12-36V, 4x5A, 2.4G) (Arlight, IP67 Пластик, 5 лет) | Влагозащищенный (IP67) контроллер для светодиодной RGBW ленты (ШИМ). Питание/рабочее напряжение 12-36VDC, максимальный ток 5A на канал, 4 канала, максимальная мощность 240-720W. Корпус - PVC. Габариты 176х78х38 мм. Управляется пультами и панелями серии SMART (поставляются отдельно). | 10135.89 | шт | 1
| 031109 | Контроллер SMART-K59-MIX (12-36V, 2x15A, 2.4G) (Arlight, IP20 Металл, 5 лет) | Контроллер для светодиодной MIX ленты (ШИМ). Питание/рабочее напряжение 12-36VDC, максимальный ток 15A на канал, 2 канала, максимальная мощность 360-1080W. Винтовые клеммы. Корпус - металл. Габариты 107x75x24.5 мм. Управляется пультами и панелями серии SMART (поставляются отдельно). | 5967.34 | шт | 1
| 031605 | Контроллер SMART-MINI-MIX (12-24V, 2x2A) (Arlight, IP20 Пластик, 5 лет) | Миниатюрный контроллер для мультибелой (MIX) светодиодной ленты (ШИМ). Питание/рабочее напряжение 12-24VDC, максимальный ток 2A на канал, 2 канала, максимальная мощность 48-96W. Габариты 60x12.5x5 мм. Управление кнопками на корпусе диммера. | 616.06 | шт | 1
| 031606 | Контроллер SMART-MINI-RGB (12-24V, 3x1.5A) (Arlight, IP20 Пластик, 5 лет) | Миниатюрный контроллер для мультицветной (RGB) светодиодной ленты (ШИМ). Питание/рабочее напряжение 12-24VDC, максимальный ток 1.5A на канал, 3 канала, максимальная мощность 54-108W. Габариты 60x12.5x5 мм. Управление кнопками на корпусе диммера. | 760.57 | шт | 1
| 031608 | Контроллер SMART-UNI-MIX (12-24V, 2x2.5A, 2.4G) (Arlight, IP20 Пластик, 5 лет) | Контроллер для мультибелой (MIX) светодиодной ленты (ШИМ). Питание/рабочее напряжение 12-24VDC, максимальный ток 2.5A на канал, 2 канала, максимальная мощность 60-120W. Корпус - PVC. Габариты 76x23.5x8.7 мм. Управляется пультами и панелями серии SMART (поставляются отдельно). !!!Актуальная схема привязки пультов в инструкции на сайте!!! | 2370.06 | шт | 1
| 031609 | Контроллер SMART-UNI-RGB (12-24V, 3x2A, 2.4G) (Arlight, IP20 Пластик, 5 лет) | Контроллер для мультицветной (RGB) светодиодной ленты (ШИМ). Питание/рабочее напряжение 12-24VDC, максимальный ток 2A на канал, 3 канала, максимальная мощность 72-144W. Корпус - PVC. Габариты 76x23.5x8.7 мм. Управляется пультами и панелями серии SMART (поставляются отдельно). !!!Актуальная схема привязки пультов в инструкции на сайте!!! | 1493.14 | шт | 1
| 031610 | Контроллер SMART-UNI-RGBW (12-24V, 4x1.5A, 2.4G) (Arlight, IP20 Пластик, 5 лет) | Контроллер для мультицветной (RGBW) светодиодной ленты (ШИМ). Питание/рабочее напряжение 12-24VDC, максимальный ток 1.5A на канал, 4 канала, максимальная мощность 72-144W. Корпус - PVC. Габариты 76x23.5x8.7 мм. Управляется пультами и панелями серии SMART (поставляются отдельно). !!!Актуальная схема привязки пультов в инструкции на сайте!!! | 2370.06 | шт | 1
| 032988 | Контроллер SMART-K41-MULTI-PUSH-SUF (12-48V, 5x6A, RGB-MIX, 2.4G) (Arlight, IP20 Пластик, 5 лет) | Многофункциональный 5-канальный контроллер для светодиодных лент и модулей DIM/MIX/RGB/RGBW/RGB-MIX (ШИМ). Питание/рабочее напряжение 12-48VDC, максимальный ток 6A на канал при 12-24В, 4А на канал при 36-48В, 5 каналов, максимальная мощность 360-960W. Поддерживает функцию Push-Dim. Винтовые клеммы. Корпус - PVC. Габариты 179x56x30 мм. Совместим с контроллерами SMART. | 7986.98 | шт | 1
| 038934 | INTELLIGENT ARLIGHT Диммер SMART-PWM-102-01-12-MIX-PD-IN (12-24V, 2x1.5A) (IARL, Контроллер) | Диммер для MIX-ленты (ШИМ), встраиваемый в алюминиевый профиль. Питание/рабочее напряжение 12-24VDC, максимальный ток 1.5A на канал, 2 канала, максимальная мощность 36-72W. Габариты 52x10x5,3 мм. Включение/выключение и диммирование происходят через сенсор движения. | 1105.73 | шт | 1
| 039716 | INTELLIGENT ARLIGHT Контроллер SMART-SENS-106-72-DIM-SUF (12-24V, 5A, 2.4G) (IARL, IP20 Пластик, 5 лет) | Диммирующий контроллер (сплиттер) серии SMART. Напряжение питания/выходное напряжение 12-24V DC. 6 параллельных выходов для 1-канальных лент DIM, максимальная выходная мощность 60 Вт. Максимальная нагрузка на один канал - 2А. Максимальный выходной ток : 5А при напряжении 12В; 2.5А при напряжении 24В. Настройка времени плавного включения: 0.5с, 3с. Доступно управление с помощью пультов и панелей DIM серии SMART. В комплекте 6 разъемов Dupont 2.54 для подключения ленты. Направляющие для жесткого подключения к блокам питания ARV-SP-FLAT Корпус PVC, габаритные размеры: 60x55x18 мм. | 2412.35 | шт | 1
| 043947 | INTELLIGENT ARLIGHT Контроллер SMART-SENS-106-72-DIM-SUF (12-24V, 5A) (IARL, IP20 Пластик, 5 лет) | Диммирующий контроллер (сплиттер) серии SMART. Напряжение питания/выходное напряжение 12-24V DC. 6 параллельных выходов для 1-канальных лент DIM, максимальная выходная мощность 60 Вт.Максимальная нагрузка на один канал - 2А. Максимальный выходной ток : 5А при напряжении 12В; 2.5А при напряжении 24В. В комплекте 6 разъемов Dupont 2.54 для подключения ленты. Направляющие для жесткого подключения к блокам питания ARV-SP-FLAT Корпус PVC, габариты 60x55x18 мм. | 1547.09 | шт | 1
| 046519 | INTELLIGENT ARLIGHT Диммер SMART-PWM-104-72-SH-WP-SUF (12-48V, 4x5A, IP67, 2.4G) (IARL, Контроллер) | Влагозащищенный (IP67) универсальный диммер для 1, 2, 3 и 4-канальных светодиодных лент (ШИМ). Питание/рабочее напряжение 12-48VDC, максимальный ток 5A на канал, 4 канала, максимальная мощность 240-960W. Корпус - PVC. Габариты 153х57х34 мм. Управляется пультами и панелями серии SMART (поставляются отдельно). | 10473.75 | шт | 1
| 055872 | INTELLIGENT ARLIGHT Диммер SMART-PWM-103-62-RGB-SUF (12-24V, 3x2.5A) (IARL, IP20 Пластик, 5 лет) | Миниатюрный контроллер для мультицветной (RGB) светодиодной ленты (ШИМ). Питание/рабочее напряжение 12-24VDC, максимальный ток 2.5A на канал, 3 канала, максимальная мощность 90-180W. Габариты 60x16x5 мм. Управление 3 кнопками на корпусе. | 1512.93 | шт | 1
| 055881 | INTELLIGENT ARLIGHT Диммер SMART-PWM-104-73-SH-SUF Black (12-48V, 4x6A, RJ-45, 2.4G) (IARL, IP20 Металл, 5 лет) | Диммер ШИМ для светодиодных лент DIM/CCT/RGB/RGBW. Питание/рабочее напряжение 12-48VDC, максимальный ток 6A на канал для 12-24V и 5А на канал для 36-48V, 4 канала, максимальная мощность 384-768W для 12-24V и 720-960W для 36-48V. DIP-переключатели на корпуса для выбора настроек. Выбор типа освещения (DIM/CCT/RGB/RGBW). Выбор частоты ШИМ (0.5-16kHz). Выбор режима Master/Slave, синхронизация по DMX512 через порт RJ45. Винтовые клеммы. Управляется пультами и панелями серии SMART по RF 2.4G. Корпус - металл. Габариты 153x69x30 мм. | 8843.2 | шт | 1
| 055882 | INTELLIGENT ARLIGHT Диммер SMART-PWM-104-73-SH-SUF Black (12-48V, 4x6A, RJ-45, TUYA Wi-Fi, 2.4G) (IARL, IP20 Металл, 5 лет) | Диммер ШИМ для светодиодных лент DIM/CCT/RGB/RGBW. Питание/рабочее напряжение 12-48VDC, максимальный ток 6A на канал для 12-24V и 5А на канал для 36-48V, 4 канала, максимальная мощность 288-576W для 12-24V и 720-960W для 36-48V. DIP-переключатели на корпуса для выбора настроек. Выбор типа освещения (DIM/CCT/RGB/RGBW). Выбор частоты ШИМ (0.5-16kHz). Выбор режима Master/Slave, синхронизация по DMX512 через порт RJ45. Винтовые клеммы. Управляется пультами и панелями серии SMART по RF 2.4G. Доступно управление TUYA WiFi в приложении INTELLIGENT ARLIGHT. Корпус - металл. Габариты 153x69x30 мм. | 9807.51 | шт | 1
| 059252 | INTELLIGENT ARLIGHT Контроллер SMART-SENS-106-72-DIM-SUF (12-24V, 5A, TUYA Wi-Fi, 2.4G) (IARL, IP20 Пластик, 5 лет) | Диммирующий контроллер (сплиттер) серии SMART. Напряжение питания/выходное напряжение 12-24V DC. 6 параллельных выходов для 1-канальных лент DIM, максимальная выходная мощность 60 Вт. Максимальная нагрузка на один канал - 2А. Максимальный выходной ток : 5А при напряжении 12В; 2.5А при напряжении 24В. Настройка времени плавного включения: 0.5с, 3с. Интерфейс TUYA Wi-Fi. Доступно управление с помощью пультов и панелей DIM серии SMART, а также через приложения INTELLIGENT ARLIGHT и Алиса от Яндекс. В комплекте 6 разъемов Dupont 2.54 для подключения ленты. Направляющие для жесткого подключения к блокам питания ARV-SP-FLAT Корпус PVC, габаритные размеры 60x55x18 мм. | 3877.22 | шт | 1
| 060737 | INTELLIGENT ARLIGHT Диммер SMART-PWM-105-82-SH-PD (12-24V, 5x2A, TUYA Wi-Fi, 2.4G) встраиваемый (IARL, Контроллер) | Многофункциональный 5-канальный диммер для светодиодных лент (ШИМ), интерфейс TUYA (Wi-Fi), совместим с приложением INTELLIGENT ARLIGHT или SmartLife, поддерживается управление ЯНДЕКС АЛИСА. Питание/рабочее напряжение 12-24VDC, максимальный ток 2A на канал, 5 каналов, максимальная мощность 120-240W. Быстрозажимные клеммы. Корпус - PVC. Габариты 56x39x18 мм (габариты без установочных лапок 43x39x18 мм). Управляется пультами и панелями серии SMART (поставляются отдельно). | 4834.16 | шт | 1
| 060742 | INTELLIGENT ARLIGHT Диммер SMART-PWM-105-82-SH-PD (12-24V, 5x2A, 2.4G) встраиваемый (IARL, Контроллер) | Многофункциональный 5-канальный диммер для светодиодных лент (ШИМ). Питание/рабочее напряжение 12-24VDC, максимальный ток 2A на канал, 5 каналов, максимальная мощность 120-240W. Быстрозажимные клеммы. Корпус - PVC. Габариты 56x39x18 мм (габариты без установочных лапок 43x39x18 мм). Управляется пультами и панелями серии SMART (поставляются отдельно). | 3431.14 | шт | 1
SMART Контроллеры CC [12-48V]
| 037420 | INTELLIGENT ARLIGHT Диммер SMART-CC-2042-RGBW-PD-SUF (12-48V, 4x150-500mA, 2.4G) (IARL, Контроллер) | Контроллер тока RGBW для светодиодных RGBW светильников (ШИМ). Питание 12-48VDC, выходное 3-45 VDC напряжение , ток 150-500mA на канал, 4 канала, максимальная мощность 1.8W-90W. Ток и тип источника света устанавливаются dip-переключателями. Габариты 175х45х27 мм. Управляется пультами и панелями серии SMART (поставляются отдельно). | 4053.34 | шт | 1
| 037421 | INTELLIGENT ARLIGHT Диммер SMART-CC-2042-RGBW-PD-SUF (12-48V, 4x350-1200mA, 2.4G) (IARL, Контроллер) | Контроллер тока RGBW для светодиодных RGBW светильников (ШИМ). Питание 12-48VDC, выходное 3-45 VDC напряжение, ток 350-1200mA на канал, 4 канала, максимальная мощность 4.2W-216W. Ток и тип источника света устанавливаются dip-переключателями. Габариты 175х45х27 мм. Управляется пультами и панелями серии SMART (поставляются отдельно). | 4053.34 | шт | 1
| 038184 | INTELLIGENT ARLIGHT Диммер SMART-CC-205-72-SH-PD-SUF (12-48V, 5x150-500mA, 2.4G) (IARL, Контроллер) | 5-канальный диммер тока для DIM/MIX/RGB/RGBW/RGB-MIX источников света (ШИМ). Питание 12-48VDC, выходное напряжение 3-45 VDC, ток 150-500mA на канал, 5 каналов, максимальная мощность 2.25W-112.5W. Ток и тип источника света устанавливаются DIP-переключателями. Габариты 179х56х30 мм. Управляется пультами и панелями серии SMART (поставляются отдельно). | 6127.14 | шт | 1
| 038209 | INTELLIGENT ARLIGHT Диммер SMART-CC-205-72-SH-PD-SUF (12-48V, 5x350-1200mA, 2.4G) (IARL, Контроллер) | 5-канальный диммер тока для DIM/MIX/RGB/RGBW/RGB-MIX источников света (ШИМ). Питание 12-48VDC, выходное напряжение 3-45 VDC, ток 350-1200mA на канал, 5 каналов, максимальная мощность 5.25W-270W. Ток и тип источника света устанавливаются DIP-переключателями. Габариты 179х56х30 мм. Управляется пультами и панелями серии SMART (поставляются отдельно). | 6127.14 | шт | 1
SMART Контроллеры [230V]
| 028293 | Контроллер SMART-K24-RGB (230V, 3x1A, 2.4G) (Arlight, IP20 Пластик, 5 лет) | Контроллер для 230V светодиодной ленты (ШИМ). Питание/рабочее напряжение AC 110-240V, максимальный ток 1A на канал, 3 канала, максимальная мощность 330-720W. Винтовые клеммы. Корпус - PVC. Габариты 175х45х27 мм. Управляется пультами и панелями серии SMART (поставляются отдельно). | 7998.95 | шт | 1
| 028450 | Декодер SMART-K56-DMX (230V, 3x1.5A, XLR3, 2.4G) (Arlight, IP20 Металл, 5 лет) | Декодер DMX512 для 230V светодиодных лент и гибкого неона. Питание AC 110-240V, выходное напряжение DC 110-240V. 3 канала, ток нагрузки 3x1.5A, мощность нагрузки 495-1080W. Входной сигнал DMX512 (XLR3, RJ45 терминальные клеммы), выходной сигнал ШИМ(PWM) (терминальные клеммы). Цифровой дисплей. Совместим с пультами и панелями серии SMART, поддерживающими управление по радиоканалу. Размер 165x70x38 мм. | 15136.07 | шт | 1
| 028453 | Декодер SMART-K57-DMX (230V, 4x2A, XLR3) (Arlight, IP20 Металл, 5 лет) | Декодер DMX512 для 230V светодиодных лент и гибкого неона. Питание AC 110-240V, выходное напряжение DC 110-240V. 4 канала, ток нагрузки 4x2A, мощность нагрузки 880-1920W. Входной сигнал DMX512 (XLR3, RJ45 терминальные клеммы), выходной сигнал ШИМ(PWM) (терминальные клеммы). Цифровой дисплей. Размер 171x119x38 мм. | 21546 | шт | 1
| 046516 | INTELLIGENT ARLIGHT Диммер SMART-PWM-101-72-DIM-PS-IN (230V, 1x1.5A, 2.4G) (IARL, IP20 Пластик, 5 лет) | Диммер для 230V светодиодной ленты (ШИМ). Питание/рабочее напряжение AC 100-240V, максимальный ток 1.5A на канал, 1 канал, максимальная мощность 150-360W. Винтовые клеммы. Корпус - PVC. Габариты 56x49.5x28 мм. Управляется пультами и панелями серии SMART (поставляются отдельно). | 5990.99 | шт | 1
| 046524 | INTELLIGENT ARLIGHT Диммер SMART-PWM-103-72-SH-PS-SUF (230V, 3x1A, TUYA Wi-Fi, 2.4G) (IARL, Контроллер) | 3-канальный диммер для 230В светодиодных лент и модулей (DIM, MIX, RGB, ШИМ). Интерфейсы: 2.4G, Wi-Fi, TUYA. Совместимость: пульты и панели SMART, с приложениями INTELLIGENT ARLIGHT, Умный дом с Алисой, Салют! от Sber. Питание: 100–240V AC. Каналы/ток/мощность: 3 канала, макс. 1A/канал, макс. 300–720Вт. Исполнение: винтовые клеммы, PVC. Габариты: 175×45×27 мм. Дополнительно: диммер работает как Wi-Fi-RF конвертер (при объединении нескольких диммеров в одну сеть по RF2.4G возможно управление всей группой устройств через мобильное приложение). | 6470.26 | шт | 1
SMART Лестничные контроллеры [5-24V]
| 033122 | Контроллер лестничный SMART-STEP-32-2S-SUF (5-24V, 32x1A, SPI) (Arlight, IP20 Пластик, 5 лет) | Контроллер для подсветки ступеней лестниц. Питание DC 5-24V, 32 выходных ШИМ канала для одноцветных лент, ток нагрузки 32х1А. Две группы цифровых выходов SPI (TTL) для SPI RGB ленты, всего 2х960 пикселей. Поддерживает управление до 32 ступеней. OLED дисплей и кнопки управления на корпусе. Расстояние срабатывания датчиков до 3м, диаметр отверстия под датчики 20 мм. Угол 120 градусов. Габариты 186х86х25.5 мм. Длина проводка датчика движения -1,2м, провода датчика освещенности - 0,3м, длина провода-удлинителя - 5м. | 23990.46 | шт | 1
| 046484 | INTELLIGENT ARLIGHT Контроллер SMART-SENS-101-14-82-SUF White (5-24V, 1x3A, Step, PIR, 2.4G) (IARL, IP20 Пластик, 5 лет) | Контроллер с PIR-датчиком движения и сенсором освещенности. Питание 5-24В, ток нагрузки 3А. Максимальная мощность нагрузки 15-72 Вт. Выходной сигнал - ШИМ. Угол обзора 120°. Настройка яркости, настройка времени задержки. Дальность срабатывания 2-7метров. Управляет по радиоканалу 2.4G исполнительными устройствами серии SMART. Габариты устройства 80х40х29 мм. | 1696.75 | шт | 1
| 046485 | INTELLIGENT ARLIGHT Контроллер лестничный SMART-SPI-302-82-2G-SH-PS-SUF (12-24V, TUYA Wi-Fi, 2.4G) (IARL, IP20 Пластик, 5 лет) | Контроллер для подсветки ступеней лестниц. Питание DC 12-24V, 2 параллельных выхода SPI (TTL) для цифровых RGB и монохромных LED-лент до 960 пикселей. Активация с помощью двух датчиков движения, управление с помощью возвратных выключателей. Доступно управление с помощью пульта SMART-SPI через RF 2.4G. Поддерживает управление Tuya WiFi – в приложении INTELLIGENT ARLIGHT Гибкая настройка эффектов – регулировка скорости, яркости и цветовых схем. 44 готовые динамические сцены + возможность создавать собственные. В комплекте сенсор освещенности и 2 ИК-датчика движения с удлинителями 5м. Расстояние срабатывания датчиков до 3м, диаметр отверстия под датчики 20 мм. Угол 30 градусов. Габариты устройства 170х50х23 мм. | 9105.88 | шт | 1
| 046486 | INTELLIGENT ARLIGHT Контроллер лестничный SMART-SPI-302-62-SH-SUF (12-24V, Stair) (IARL, IP20 Пластик, 5 лет) | Лестничный контроллер. Питание DC 12-24V, ток нагрузки 15А, поддержка Push Switch. Две группы цифровых выходов SPI (TTL) для SPI RGB или одноцветной ленты, всего 960 пикселей. Поддерживает управление 28 типами чипов. Цифровой дисплей и кнопки управления на корпусе. В комплекте PIR-датчики движения (2шт), датчик освещенности, 5метровые удлинители для датчиков PIR (2шт). Расстояние срабатывания датчиков до 3м, угол срабатывания 30(+/-10) градусов, диаметр отверстия под датчики 20 мм. Габариты 170х50х23 мм. | 6448.69 | шт | 1
| 046488 | INTELLIGENT ARLIGHT Контроллер лестничный SMART-PWM-102-72-SH-PD-SUF (12-48V, 2x6A, SENS) (IARL, IP20 Пластик, 5 лет) | Контроллер для светодиодной DIM / MIX ленты (ШИМ). Может использоваться как лестничный контроллер, так и выполнять другие функции, связанные со срабатыванием датчиков. Питание/рабочее напряжение 12-48VDC, максимальный ток 6A на канал, 2 канала, максимальная мощность 144-384W. Клеммы Push-Dim для настройки яркости и цветовой температуры. DIP-переключатель на корпусе для настройки режимов работы. В комплекте PIR-датчики движения (2шт), датчик освещенности, 5 метровые удлинители для датчиков PIR (2шт). Винтовые клеммы. Корпус - PVC. Габариты 115x46x16 мм. | 7258.31 | шт | 1
| 055869 | INTELLIGENT ARLIGHT Контроллер лестничный SMART-PWM-132-83-DIM-PS-SUF (5-24V, 32x1A) (IARL, IP20 Металл, 5 лет) | Контроллер для подсветки ступеней лестниц. Питание DC 5-24V, 32 выходных ШИМ канала для одноцветных лент, ток нагрузки 32х1А. Поддерживает управление до 32 ступеней. OLED дисплей и кнопки для конфигурирования устройства. 6 встроенных динамических эффектов. Плавное включение/выключение – настраиваемая задержка (3сек). Настраиваемая задержка на отключение: от 5 сек до 10 мин. Настройка скорости воспроизведения динамических эффектов, яркости, частоты ШИМ, чувствительности датчика освещенности. Расстояние срабатывания ИК датчиков до 3м, диаметр отверстия под ИК датчики 20 мм, угол обзора 120 градусов. Габариты 186х86х26 мм. | 18437.68 | шт | 1
| 056413 | INTELLIGENT ARLIGHT Датчик движения SMART-SENS-1101-17-12-IN White (5V, Head) (IARL, IP20 Пластик, 5 лет) | 3-проводной лазерный датчик движения для лестничных контроллеров серии SMART. Питание 5В. Расстояние обнаружения 0,05–2,5 м, угол обнаружения 20°, минимальная высота установки датчика (от поверхности ступени) - 80 мм. Корпус датчика PVC, габариты датчика 32x32x17,5 мм. Диаметр монтажного отверстия - 24мм. Совместим с лестничными контроллерами серии SMART (см. совместимые). | 2144.19 | шт | 1
| 056415 | INTELLIGENT ARLIGHT Датчик движения SMART-SENS-1101-17-12-IN White (12-24V, 1x1.5A, Switch) (IARL, IP20 Пластик, 5 лет) | Лазерный датчик движения со встроенным выключателем для лестничной установки серии SMART. Питание 12-24В. Максимальный коммутируемый ток - 1,5А, максимальная мощность нагрузки 18-36Вт. Частота ШИМ 2000Гц. Расстояние обнаружения 0,05–2,5 м, угол обнаружения 20°, минимальная высота установки датчика (от поверхности ступени) - 100 мм. Корпус датчика PVC, габариты датчика 32x32x17,5 мм. | 2494.85 | шт | 1
| 057264 | INTELLIGENT ARLIGHT Датчик движения SMART-SENS-1101-01-13-IN Silver (5V, Head) (IARL, IP20 Пластик, 5 лет) | Датчик движения PIR для лестничных контроллеров серии SMART. Питание 5В. ИК-датчик движения. Автоматическое включение/выключение при обнаружении движения. Максимальная дальность срабатывания - 3 м. Угол обнаружения 30°. Корпус датчика пластик, габариты датчика 26x26x18 мм. Монтажный диаметр: 20мм. Длина провода - 1м. Совместим с лестничными контроллерами серии SMART (см. совместимые). | 1793.52 | шт | 1
SMART Релейные модули [230V]
| 025039 | Контроллер-выключатель SMART-S2-SWITCH (230V, 1.5A, 2.4G) (Arlight, IP20 Пластик, 5 лет) | Выключатель с RF управлением. Управляется пультами и панелями серии SMART. Питание 100-240VAC, макс.ток 1.5А. Габариты: 52x52x26 мм. Заменяется на 025039(2) | 3102.63 | шт | 1
| 025039(2) | INTELLIGENT ARLIGHT Релейный модуль SMART-SWITCH-701-72-PS-IN (230V, 1x3A, 2.4G) (IARL, IP20 Пластик, 5 лет) | Релейный модуль (выключатель) с RF управлением. Управляется пультами и панелями серии SMART. Напряжение питания: 100-240VAC. Контакты Push-Switch для управления с помощью внешнего возвратного выключателя. Максимальный ток: 3А. Габаритные размеры: 52x52x26 мм. | 5201.79 | шт | 1
| 028299 | Контроллер-выключатель SMART-S1-SWITCH (230V, 3A, 2.4G) (Arlight, IP20 Пластик, 5 лет) | Выключатель с RF управлением. Управляется пультами и панелями серии SMART. Питание 100-240VAC, макс.ток 3А. Габариты: 52x52x26 мм. | 3528.16 | шт | 1
| 028299(2) | INTELLIGENT ARLIGHT Релейный модуль SMART-SWITCH-701-72-PS-IN (230V, 1x6A, 2.4G) (IARL, IP20 Пластик, 5 лет) | Релейный модуль (выключатель) с RF управлением. Управляется пультами и панелями серии SMART. Напряжение питания: 100-240VAC. Контакты Push-Switch для управления с помощью внешнего возвратного выключателя. Максимальный ток: 6А. Габаритные размеры: 52x52x26 мм. | 5378.27 | шт | 1
| 046075 | INTELLIGENT ARLIGHT Релейный модуль SMART-701-72-WTI-WTO-PS-IN (230V, 1x15A, 2.4G) (IARL, IP20 Пластик, 5 лет) | Релейный модуль для любых видов нагрузки AC 230V. Напряжение питания AC 100-240V, максимальный ток нагрузки 15А (резистивная нагрузка - 15А, индуктивная - 10А). Управление 2.4G. Поддерживает функцию Push-Switch. Установка в подрозетник и на DIN-рейку Габариты 56x49.5x28 мм. Совместим с пультами и панелями SMART. | 4788 | шт | 1
| 046523 | INTELLIGENT ARLIGHT Актуатор SMART-SWITCH-702-72-PS-DIN (230V, 2x1A, Curtain, TUYA Wi-Fi, 2.4G) (IARL, IP20 Пластик, 5 лет) | Актуатор для для управления моторами штор. Напряжение питания AC 100-240V, Максимальный ток нагрузки 2А. Управление актуатором через Tuya Wi-Fi, пультами DIM серии SMART по RF 2.4G, возвратными кнопочными выключателями при подключении к клеммам Push-Dim. Множество настроек в приложении INTELLIGENT ARLIGHT. Установка в подрозетник, в комплекте скобка для установки на DIN-рейку. Габариты 56x49.5x28 мм. | 5430.53 | шт | 1
| 062077 | INTELLIGENT ARLIGHT Релейный модуль SMART-702-82-2G-DRO-PS (230V, 2x8A, 2.4G) DIN-рейка (IARL, IP20 Пластик, 5 лет) | Двухканальный релейный модуль с сухими контактами для любых видов нагрузки AC 230V. Входное напряжение 100-240V AC, ток нагрузки 8А на канал. Максимальная мощность резистивной нагрузки 2*1800 Вт, емкостной нагрузки - 2*270 Вт. Клеммы Push-Switch для управления возвратными выключателями. Совместим с пультами и панелями DIM серии SMART по радиоканалу 2.4G. Возможна настройка на 1 или 2 канала. Установка в на DIN рейку. Габаритные размеры 120x78x55 мм | 7049.35 | шт | 1
SMART Усилители [12-60V]
| 023829 | Усилитель SMART-DIM (12-24V, 1x8A) (Arlight, IP20 Пластик, 5 лет) | Одноканальный усилитель для диммеров (12-24VDC). Питание 12-24VDC. 1 канал, ток нагрузки 1x8A, мощность нагрузки 96-192W. Размер 97x33x18 мм. | 2123.36 | шт | 1
| 023830 | Усилитель SMART-RGB (12-24V, 3x6A) (Arlight, IP20 Пластик, 5 лет) | RGB-усилитель. Питание 12-24VDC. 3 канала, ток нагрузки 3x6A, мощность нагрузки 216-432W. Размер 175x45x27 мм. | 4581.22 | шт | 1
| 023831 | Усилитель SMART-RGBW (12-24V, 4x5A) (Arlight, IP20 Пластик, 5 лет) | RGBW-усилитель. Питание 12-24VDC. 4 канала, ток нагрузки 4x5A, мощность нагрузки 240-480W. Размер 175x45x27 мм. | 4898.75 | шт | 1
| 025169 | Усилитель SMART-RGBW-DIN (12-36V, 4x5A) (Arlight, IP20 Пластик, 5 лет) | RGBW-усилитель для установки на DIN-рейку. Питание 12-36VDC. 4 канала, ток нагрузки 4x5A, мощность нагрузки 240-720W. Размер 115x48x67 мм. | 5682.76 | шт | 1
| 027124 | Усилитель SMART-MULTI (12-24V, 5x5A) (Arlight, IP20 Металл, 5 лет) | RGB+CCT-усилитель. Питание 12-24VDC. 5 каналов, ток нагрузки 5x5A, мощность нагрузки 300-600W. Размер 107x75x24,5 мм. | 8379 | шт | 1
| 027125 | Усилитель SMART-RGB (12-24V, 3x10A) (Arlight, IP20 Металл, 5 лет) | RGB-усилитель. Питание 12-24VDC. 3 канала, ток нагрузки 3x10A, мощность нагрузки 360-720W. Размер 107x75x25 мм. Заменяется на 027125(1) | 4829.6 | шт | 1
| 027125(1) | INTELLIGENT ARLIGHT Усилитель SMART-PWM-103-73-RGB-SUF Black (12-36V, 3x10A) (IARL, IP20 Металл, 5 лет) | RGB-усилитель. Питание 12-36VDC. 3 канала, ток нагрузки 3x10A, мощность нагрузки 360-1080W. Размер 107x75x24.5 мм. | 6625.4 | шт | 1
| 028142 | Усилитель SMART-DIM (12-24V, 1x15A) (Arlight, IP20 Пластик, 5 лет) | Одноканальный усилитель для диммеров (12-24VDC). Питание 12-24VDC. 1 канал, ток нагрузки 1x15A, мощность нагрузки 180-360W. Размер 175x45x27 мм. | 4295.73 | шт | 1
| 028298 | Усилитель SMART-RGBW (12-24V, 4x8A) (Arlight, IP20 Металл, 5 лет) | RGBW-усилитель. Питание 12-24VDC. 4 канала, ток нагрузки 4x8A, мощность нагрузки 384-768W. Размер 107x75x25 мм. | 7541.1 | шт | 1
| 029600 | Усилитель SMART-RGBW (12-60V, 4x5A) (Arlight, -) | RGBW-усилитель. Питание 12-60VDC. 4 канала, ток нагрузки 4x5A, мощность нагрузки 240-1200W. Размер 175x45x27 мм. | 6418.01 | шт | 1
| 029601 | Усилитель SMART-RGB (12-60V, 3x5A) (Arlight, -) | RGB-усилитель. Питание 12-60VDC. 3 канала, ток нагрузки 3x5A, мощность нагрузки 216-1080W. Размер 175x45x27 мм. | 5279.31 | шт | 1
| 029918 | Усилитель SMART-RGBW-WP (12-36V, 4x5A) (Arlight, IP67 Пластик, 5 лет) | Влагозащищенный (IP67) RGBW-усилитель. Питание 12-36VDC. 4 канала, ток нагрузки 4x5A, мощность нагрузки 240-720W. Размер 176x78x38 мм. | 5528.67 | шт | 1
| 031112 | Усилитель SMART-DIM (12-24V, 1x30A) (Arlight, IP20 Металл, 5 лет) | Одноканальный усилитель для диммеров (12-24VDC). Питание 12-24VDC. 1 канал, ток нагрузки 1x30A, мощность нагрузки 360-720W. Размер 107x75x24.5 мм. | 5440.37 | шт | 1
| 032759 | Усилитель SMART-MIX (12-36V, 2x8A) (Arlight, IP20 Пластик, 5 лет) | Двухканальный усилитель для контроллеров SMART-MIX (12-36V). Питание 12-36V. 2 канала, ток нагрузки 2x8A, мощность нагрузки 192-576W. Размер 175x45x27 мм. | 4484.26 | шт | 1
| 037406 | INTELLIGENT ARLIGHT Усилитель SMART-PWM-1022-MIX-SUF (12-24V, 2x3A) (IARL, IP20 Пластик, 5 лет) | Двухканальный усилитель для контроллеров SMART-MIX (12-24VDC). Питание 12-24VDC. 2 канала, ток нагрузки 2x3A, мощность нагрузки 72-144W. Размер 64x23.5x8.5 мм. | 1065.93 | шт | 1
| 037407 | INTELLIGENT ARLIGHT Усилитель SMART-PWM-1022-MIX-SUF (12-24V, 2x2.5A) (IARL, IP20 Пластик, 5 лет) | Двухканальный усилитель для контроллеров SMART-MIX (12-24VDC). Питание 12-24VDC. 2 канала, ток нагрузки 2x2.5A, мощность нагрузки 60-120W. Размер 54x15x3 мм. | 799.6 | шт | 1
| 037408 | INTELLIGENT ARLIGHT Усилитель SMART-PWM-1042-RGBW-SUF (12-24V, 4x1A) (IARL, IP20 Пластик, 5 лет) | Четырехканальный усилитель для контроллеров SMART-RGBW (12-24VDC). Питание 12-24VDC. 4 канала, ток нагрузки 4x1A, мощность нагрузки 48-98W. Размер 54x15x3 мм. | 906.13 | шт | 1
SMART Устройства с датчиком [12-24V]
| 031623 | ИК-выключатель SMART-MOTION (12-24V, 1х3А, 50x11mm) (Arlight, IP20 Пластик, 5 лет) | ИК-выключатель, встраиваемый в профиль, реагирует на движение. При улавливании движения - включение и выключение света. При пропадании движения - отключение света через ~30сек. Зона срабатывания до 3м. Требуется вырез в экране профиля для работы датчика. Длина кабеля 60мм. Для профилей с внутренней высотой (пов. профиля - пов. экрана) от 10 до 20 мм. 12-24V, 3A. Размер платы 50x11x12мм, размер датчика: D12х10мм. | 912.23 | шт | 1
| 031624 | ИК-выключатель SMART-HAND (12-24V, 1х4А, 50x11mm) (Arlight, IP20 Пластик, 5 лет) | ИК-выключатель, встраиваемый в профиль, реагирует на движение руки. При улавливании движения - плавное включение и выключение света. Зона срабатывания до 80мм. Требуется вырез в экране профиля для работы датчика. Длина кабеля 60мм. Для профилей с внутренней высотой (пов. профиля - пов. экрана) до 10 мм. 12-24V, 4A. Размер платы 55x8x9мм, диаметр вырезного отверстия 8мм. | 615.76 | шт | 1
| 031625 | ИК-выключатель SMART-DOOR (12-24V, 1х4А, 50x11mm) (Arlight, IP20 Пластик, 5 лет) | ИК-выключатель, встраиваемый в профиль, реагирует на открытие дверцы. При открытии дверцы - плавное включение света, при закрытии - выключение. Зона срабатывания до 100мм. Требуется вырез в экране профиля для работы датчика. Длина кабеля 60мм. Для профилей с внутренней высотой (пов. профиля - пов. экрана) до 10 мм. 12-24V, 4A. Размер платы 55x8x7,5мм, размер вырезного отверстия 7х5мм. | 821.01 | шт | 1
| 031670 | Выключатель SMART-WAVE (9-24V, 2.4G) (Arlight, IP20 Пластик, 5 лет) | Микроволновый датчик движения, управляющий включением/выключением диммера или контроллера SMART по радиосигналу 2.4G. Совмещен с датчиком освещенности, регулировка времени (10сек-30мин), расстояние срабатывания до 20 метров, освещенность (10-200 люкс), обнаружение движения 0.5-3м/с, максимальная высота установки - 15 метров, угол обнаружения 150°(настенная установка), 360° (подвес). Напряжение питания DC 9-24V, потребляемая мощность 0.5W (в режиме ожидания) и 1W (в режиме срабатывания), частота микроволнового сигнала 10.525 GHz. Габариты 70х38х22 мм. | 209.48 | шт | 1
| 031675 | Диммер SMART-WAVE (9-24V, 2.4G) (Arlight, IP20 Пластик, 5 лет) | Микроволновый датчик движения, управляющий диммером или контроллером SMART по радиосигналу 2.4G. Совмещен с датчиком освещенности, включение с заданной яркостью, регулировка времени (10сек-30мин), расстояние срабатывания до 20 метров, освещенность (50-400 люкс), обнаружение движения 0.5-3м/с, максимальная высота установки - 15 метров, угол обнаружения 150°(настенная установка), 360° (подвес). Напряжение питания DC 9-24V, потребляемая мощность 0.5W (в режиме ожидания) и 1W (в режиме срабатывания), частота микроволнового сигнала 10.525 GHz. Габариты 73.5х42.5х22 мм. | 209.48 | шт | 1
| 037679 | INTELLIGENT ARLIGHT Датчик открытия SMART-SENS-1101-09-12-IN White (5V, Door) (IARL, IP20 Пластик, 5 лет) | ИК-сенсор для контроллеров SMART-SENS, реагирует на движение на расстоянии до 8 см. Применяется для управления подсветкой мебели - для управления освещением при открытии/закрытии дверцы. Напряжение питания 5 VDC. Выход - дифференциальный сигнал 5V / ШИМ частотой 2000Гц. Плавное включение, выключение. Размер головки сенсора 32.3x13x13 мм. Монтажный диаметр 11мм. Длина провода 1м. Угол обзора 15-30 град. В комплекте скоба для наружного крепления. | 1222.15 | шт | 1
| 037680 | INTELLIGENT ARLIGHT Датчик движения SMART-SENS-1101-01-12-DIM-IN White (5V, Sweep) (IARL, IP20 Пластик, 5 лет) | Диммирующий ИК-сенсор для контроллеров SMART-SENS, применяется для управления подсветкой мебели. Реагирует на движение на расстоянии до 10 см. Управление при помощи жестов. Напряжение питания 5 VDC. Выход - дифференциальный сигнал 5V / ШИМ частотой 2000Гц. Регулировка яркости при удержании руки перед сенсором. Плавное включение, выключение. Размер головки сенсора 32.3x13x13 мм. Монтажный диаметр 11мм. Длина провода 1м. Угол обзора 15-30 град. В комплекте скоба для наружного крепления. | 1222.15 | шт | 1
| 039710 | INTELLIGENT ARLIGHT Датчик движения SMART-0-10V-1001-12-62-IN White (230V, 1x4A, Relay, MW, 2.4G) (IARL, IP20 Пластик, 5 лет) | Микроволновый датчик движения, совмещенный с датчиком освещенности. Высота установки не более 10 м. Угол обнаружения 360°. Может срабатывать через двери и тонкие стены. Настройки: время задержки (10 с - 30 мин), время отключения (0 c – 30 мин), чувствительность сенсора (10% - 100%), освещенность (10 - 200 люкс), срабатывает на движение при скорости объекта 0.5-3 м/с. Выход: 1 канал 0/1-10V, радиоканал 2.4G (для управления диммерами серии SMART) релейный выход 100-240VAC с максимальный током 4А. Габариты (DxH) - 95x40 мм, диаметр врезного отверстия - 86 мм. | 4524.66 | шт | 1
| 039714 | INTELLIGENT ARLIGHT Датчик движения SMART-0-10V-1001-14-62-IN White (230V, 1x4A, Relay, PIR, 2.4G) (IARL, IP20 Пластик, 5 лет) | PIR-датчик движения, совмещенный с датчиком освещенности. Высота установки не более 5 м, максимальный диаметр зоны срабатывания 10 м. Угол обнаружения 360°. Настройки: время задержки (10 с - 30 мин), время отключения (0 c – 30 мин), освещенность (10 - 200 люкс). Выход: 1 канал 0/1-10V, радиоканал 2.4G (для управления диммерами серии SMART), релейный выход 100-240VAC с максимальный током 4А. Габариты (DxH) - 95x51 мм, диаметр врезного отверстия - 86 мм. | 3770.55 | шт | 1
| 039715 | INTELLIGENT ARLIGHT Датчик касания SMART-SENS-1101-11-12-DIM-SUF White (5V, Wood) (IARL, IP20 Пластик, 5 лет) | Диммирующий сенсор касания для контроллеров SMART-SENS. Применяется для управления подсветкой мебели. Установки за мебельной панелью. Срабатывает через дерево, пластик или стекло. Дистанция срабатывания: не более 5 см. Напряжение питания 5 VDC. Выход - дифференциальный сигнал 5V / ШИМ частотой 2000Гц. Регулировка яркости, плавное включение/выключение. Размер головки сенсора: 34x19х10 мм. Длина провода 1м. | 1222.75 | шт | 1
| 050425 | INTELLIGENT ARLIGHT Датчик открытия SMART-RF-8-12-1G-DIM-IN Black (3V, Sweep, 2.4G) (IARL, IP20 Пластик, 5 лет) | Датчик открытия 2.4 ГГц чёрного цвета со встроенным инфракрасным датчиком IR для управления моно- и мульти-цветными источниками света. Используется для автоматического включения подсветки при открытии дверей и для управления жестами при подсветке мебели. В режиме управления жестами доступно изменение яркости. Выбор режима датчика выбирается кнопкой на корпусе. Дистанция срабатывания: 3-4 см. 1 зона управления. Питание 3VDC (CR2450). Совместим с диммерами и контроллерами серии SMART по RF 2.4G. Исполнение: встраиваемое/накладное, в комплекте скоба для крепления. Габариты 39x46x10 мм. | 2320.8 | шт | 1
| 055866 | INTELLIGENT ARLIGHT Датчик касания SMART-SENS-1101-10-12-DIM-IN White (5V, Touch) (IARL, IP20 Пластик, 5 лет) | Диммирующий сенсор касания для контроллеров SMART-SENS. Применяется для управления подсветкой мебели. Напряжение питания 5 VDC. Выход - дифференциальный сигнал 5V / ШИМ. Регулировка яркости, плавное включение/выключение. Выбор частоты ШИМ (125Hz, 500Hz, 2000Hz, 8000Hz). Размер головки сенсора 22.5x20x20 мм. Монтажный диаметр 17мм. Длина провода 1м. | 1222.15 | шт | 1
| 055868 | INTELLIGENT ARLIGHT Датчик движения SMART-SENS-1101-14-12-IN White (5V, PIR) (IARL, IP20 Пластик, 5 лет) | Датчик движения PIR для контроллеров SMART-SENS. Может применяться для управления подсветкой мебели. Дальность срабатывания 3-4м. Угол обзора 120 град. Напряжение питания 5 VDC. Выход - дифференциальный сигнал вкл/выкл. Размер головки сенсора 24.5x20x20 мм. Монтажный диаметр 17мм. Длина провода 1м. | 1496.81 | шт | 1
SMART TUYA [Wi-Fi, Bluetooth]
| 062075 | INTELLIGENT ARLIGHT Релейный модуль SMART-702-82-2G-DRO-PS (230V, 2x8A, TUYA Wi-Fi, 2.4G) DIN-рейка (IARL, IP20 Пластик, 5 лет) | Двухканальный релейный модуль с сухими контактами для любых видов нагрузки AC 230V. Входное напряжение 100-240V AC, ток нагрузки 8А на канал. Максимальная мощность резистивной нагрузки 2*1800 Вт, емкостной нагрузки - 2*270 Вт. Управление через облачную платформу TUYA (приложения INTELLIGENT ARLIGHT и SMART LIFE). Клеммы Push-Switch для управления возвратными выключателями. Совместим с пультами и панелями DIM серии SMART по радиоканалу 2.4G. Отсроченное включение/выключение и работа по таймеру (настройки в приложении). Возможна настройка на 1 или 2 канала. Установка в на DIN рейку. Габаритные размеры 120x78x55 мм | 8171.77 | шт | 1
SMART Конвертеры [Wi-Fi, BLE, ZB, 2.4G]
| 029895 | Конвертер SMART-K58-WiFi White (5-24V, 2.4G) (Arlight, IP20 Пластик, 5 лет) | Конвертер WIFi сигнала в RF. Питание/рабочее напряжение 5-24VDC, выходной сигнал 2.4G, входной сигнал WiFi со смартфона. Корпус - белый PVC. Габариты 72x72х25 мм. Последняя версия мобильного приложения Smart Arlight для Android доступна в карточке товара. | 3454.24 | шт | 1
| 031621 | Конвертер SMART-K58-WiFi Black (5-24V, 2.4G) (Arlight, IP20 Пластик, 5 лет) | Конвертер WIFi сигнала в RF. Питание/рабочее напряжение 5-24VDC, выходной сигнал 2.4G, входной сигнал WiFi со смартфона. Корпус - чёрный PVC. Габариты 72x72х25 мм. Последняя версия мобильного приложения Smart Arlight для Android доступна в карточке товара. | 3454.24 | шт | 1
| 032943 | Конвертер SMART-C2-PUSH-IN (3V, 2.4G) (Arlight, IP20 Пластик, 5 лет) | Конвертер сигнала для механизма "звонковая кнопка" в 2.4G (PUSH-DIM). Питание/рабочее напряжение 3VDC, выходной сигнал 2.4G, входной сигнал Push-Dim. Корпус - чёрный PVC. Габариты 43х43x17 мм. | 3357.59 | шт | 1
| 054189 | INTELLIGENT ARLIGHT Конвертер SMART-RF-101-82-PD-IN (230V, 2.4G) (IARL, IP20 Пластик, 5 лет) | Конвертер сухих контактов Push-Dim в радиосигнал RF 2.4G серии SMART. Управление через клеммы Push-Dim возвратными выключателями и невозвратными выключателями в режиме Switch. Совместим с диммерами и контроллерами DIM, MIX, RGB, RGBW, RGB-MIX, а также релейными модулями серии SMART по RF 2.4G. Выбор режима работы с помощью DIP-переключателей. Управление 1 или 2 зонами в режимах On/Off, DIM, MIX, Switch. Напряжение питания: 100-240V AC. Корпус - PVC. Установка в подрозетник. Габаритные размеры: 52х52х26 мм | 4577.39 | шт | 1
SMART Беспроводные удлинители [2.4G]
| 033000 | Контроллер-усилитель SMART-TRANSMITTER-30M-IN (230V, 2.4G) (Arlight, IP20 Пластик, 5 лет) | Беспроводной приёмо-передатчик радиосигнала 2.4G для расширения дальности приема сигнала диммеров и контроллеров серии SMART. Установка в подрозетник. Напряжение питания AC 100-240V и DC 12-24V, потребляемая мощность не более 0.6Вт (AC) и 0.4Вт (DC), частота радиосигнала 2.4 Ггц, дальность работы до 30 метров. Габариты 52х52х26 мм. | 2651 | шт | 1

## Серия KINETIC
м. Тушинская, Волоколамское шоссе, д. 114, к.2, с.2.
sales@arlight.group
Сгенерирован: 7 ноября 2026 г.
Товар продается по норме упаковки
Серия KINETIC
Фото | Артикул | Наименование | Описание | Цена | Ед. изм. | Норма уп.
Панели
Диммеры CV
Диммеры TRIAC [230V]
Релейные модули
Датчики
| 058330 | INTELLIGENT ARLIGHT Датчик открытия KINETIC-801-22-SUF White (No battery, 433MHz) (IARL, IP20 Пластик, 3 года) | Накладной датчик открытия белого цвета. Работает на частоте 433Мгц. Совместим с релейными модулями серии TY-***-WF. Не требует питания, имеет встроенный кинетический источник питания. Дальность передачи в помещении / на улице - 25м/80м. Габаритные размеры: в собранном виде с установочными креплениями: 114х50х19мм, в собранном виде без установочных креплений: 110х27х17мм. | 4183.25 | шт | 1
| 058331 | INTELLIGENT ARLIGHT Датчик открытия KINETIC-801-22-IN Black (No battery, 433MHz) (IARL, IP20 Пластик, 3 года) | Встраиваемый датчик открытия черного цвета для врезания в дверь или установки внутрь шкафа. Работает на частоте 433Мгц. Совместим с релейными модулями серии TY-***-WF. Не требует питания, имеет встроенный кинетический источник питания. Дальность передачи в помещении / на улице - 25м/80м. Габаритные размеры: 50х48х17мм | 4441.86 | шт | 1
| 058342 | INTELLIGENT ARLIGHT Датчик движения ARL-SENS-801-14-12-IN White (230V/3V, PIR, 433MHz) (IARL, IP20 Пластик, 3 года) | PIR-датчик движения, совмещенный с датчиком освещенности. Высота установки не более 3,5 м, диаметр зоны срабатывания 10 м при установке на высоте 2,7м. гол обнаружения 120°. Настройки: время отключения (3с - 30 мин), освещенность (10 - 2000 люкс). Выход: радиоканал 433MHz (для управления релейными модулями TY-***-WF). Способы монтажа: встраиваемый/накладной. Напряжение питания: 100-240V AC/ 3V (CR123A). Габаритные размеры: во встраиваемом исполнении: (DxH) - 90x52 мм, диаметр врезного отверстия - 75 мм; в накладном исполнении: (DxH) - 69x35 мм | 8455.18 | шт | 1
| 058350 | INTELLIGENT ARLIGHT Датчик движения ARL-SENS-801-14-12-WP-SUF White (3V, PIR, 433MHz) (IARL, IP65 Пластик, 3 года) | PIR-датчик движения, совмещенный с датчиком освещенности. Высота установки не более 3,5 м, диаметр зоны срабатывания 8 м при установке ан высоте 2,7 м. Угол обнаружения 120°. Степень защиты: IP65. Настройки: время отключения (3 с - 10 мин), освещенность (10 - 3500 люкс), чувствительность PIR сенсора (25 - 100%). Выход: радиоканал 433MHz, совместим с релейными модулями TY-*** серии KINETIC. Способ монтажа: накладной, с изменяемым углом установки. Дальность передачи в помещении / на улице: 30м/100м. Напряжение питания: 3V (CR2450). Габаритные размеры: 55x55x88 мм | 5745.44 | шт | 1
Конвертеры
| 045423 | INTELLIGENT ARLIGHT Конвертер ARL-TY-801-72-SUF White (5V, TUYA Wi-Fi, 433MHz) (IARL, IP20 Пластик, 3 года) | Конвертер RF 433 — Wi-Fi для интеграции устройств ARL-*/KINETIC в экосистему Tuya. Выполняет роль интеллектуального шлюза для управления устройствами TUYA при помощи кнопочныx панелей и датчиков KINETIC, датчиков ARL с интерфейсом RF 433МГц, позволяет настраивать автоматические сцены и интегрировать оборудование в умный дом. Режим дверного звонка: через приложение можно выбрать мелодию звонка и регулировать громкость. Простое решение для автоматизации с возможностью тонкой настройки и удаленного доступа через мобильное приложение. Питание 5B через разъем USB-C. Габаритный размеры: 90х90х37 мм. | 13791.36 | шт | 1
| 060231 | INTELLIGENT ARLIGHT Конвертер ARL-DALI-301-72-DIM-IN (BUS, 433MHz) (IARL, IP20 Пластик, 3 года) | Конвертер сигнала клавишных панелей KINETIC и сенсоров серии ARL, работающих на частоте RF-433 MHz в DALI для управления DIM источниками света DT6. Питание DC16V по шине DALI, выходной сигнал DALI. К одному конвертеру можно подключить до 20 клавиш RF-устройств серии KINETIC для управления освещением DALI. Каждая клавиша настраивается отдельно, что позволяет управлять группами, сценами в группах или широковещательными командами (Broadcast). Установка количества групп и сцен с помощью роторных переключателей. Корпус - PVC. Габаритные размеры 44х44х22 мм. | 7346.21 | шт | 1

## Серия TUYA
м. Тушинская, Волоколамское шоссе, д. 114, к.2, с.2.
sales@arlight.group
Сгенерирован: 7 ноября 2026 г.
Товар продается по норме упаковки
Серия TUYA
Фото | Артикул | Наименование | Описание | Цена | Ед. изм. | Норма уп.
TUYA Пульты [DIM,MIX,RGB,RGBW]
| 027154 | Пульт ARL-1022-SIRIUS-RGBW Black (4 зоны, 2.4G) (Arlight, IP20 Пластик, 3 года) | Кнопочный радиопульт с сенсорным кольцом 2.4 ГГц черного цвета для управления RGBW источниками света. 4 зоны управления. Питание 3VDC (AAA*2). Габариты 150х40х20мм. В комплекте настенное крепление. | 3764.76 | шт | 1
| 029926 | Пульт ARL-SIRIUS-DIM/MIX Black (4 зоны, 2.4G) (Arlight, IP20 Пластик, 3 года) | Кнопочный радиопульт с сенсорным кольцом 2.4 ГГц черного цвета для управления DIM и MIX источниками света. 4 зоны управления. Питание 3VDC (AAA*2). Габариты 150х40х20мм. В комплекте настенное крепление. | 3764.76 | шт | 1
| 029929 | Пульт ARL-SIRIUS-DIM-Rotary Silver (2.4G) (Arlight, IP20 Пластик, 3 года) | Роторный радиопульт серебристого цвета для управления одноцветными источниками света. 1 зона управления. Питание 3VDC (AAA*2). Габариты 60х60х35 мм. В комплекте магнитное крепление. | 6289.22 | шт | 1
| 035086 | Пульт ARL-SIRIUS-DIM/MIX White (1 зона, 2.4G) (Arlight, IP20 Пластик, 3 года) | Кнопочный радиопульт 2.4 ГГц белого цвета для управления DIM и MIX источниками света. 1 зона управления. Питание 3VDC (AAA*2). Габариты 140х20х18мм. В комплекте настенное крепление. | 1268.52 | шт | 1
| 035814 | Пульт ARL-SIRIUS-MULTI White (1 зона, RGB/RGBW/RGB-MIX, 2.4G) (Arlight, IP20 Пластик, 3 года) | Мультифункциональный радиопульт с сенсорным кольцом 2.4 ГГц белого цвета для управления RGB/RGBW/RGB-MIX источниками света. 1 зона управления. Питание 3VDC (AAA*2). Габариты 108х36х22мм. В комплекте настенное крепление. | 1409.77 | шт | 1
| 035815 | Пульт ARL-SIRIUS-MULTI White (1 зона, DIM/MIX, 2.4G) (Arlight, IP20 Пластик, 3 года) | Мультифункциональный радиопульт с сенсорным кольцом 2.4 ГГц белого цвета для управления DIM/MIX источниками света. 1 зона управления. Питание 3VDC (AAA*2). Габариты 108х36х22мм. В комплекте настенное крепление. | 1268.52 | шт | 1
| 053961 | INTELLIGENT ARLIGHT Пульт ARL-SIRIUS-801-32-DIM черный (3V, 2.4G) (IARL, IP20 Пластик, 3 года) | Роторный радиочастотный пульт 2.4 ГГц черного цвета для управления светом, совместимый с диммерами серии SIRIUS. Совместим с источниками света DIM/MIX/RGB/RGBW. Управление 1 зоной, функции: включение/выключение, регулировка яркости, изменение цветовой температуры и цвета. Питание 3V DC от двух батареек AAA. Корпус цилиндрической формы из пластика. Габариты 60x60x35 мм. В комплекте магнитное крепление. | 6815.52 | шт | 1
TUYA Панели Knob [DIM,MIX]
| 029698 | INTELLIGENT ARLIGHT Панель TUYA-228-4-RF-WH-SUF (kinetic, 433MHz) (IARL, IP20 Пластик, 3 года) | Накладная кнопочная белая пластиковая панель-пульт. Включение/выключение, диммирование, четырех групп света. В комбинации с MIX источником света, можно дополнительно управлять тремя группами. Работает на частоте 433Мгц. Совместима с релейными модулями, диммерами и контроллерами серии TUYA-***-WF. Не требует питания, имеет встроенный кинетический источник питания. Защита IP20. Рабочая температура -20/+45. Дальность передачи в помещении / на улице - 20м/100м. Магнитный холдер и темляк в комплекте. Размер панели 54x54x25 мм | 4168.91 | шт | 1
| 031685 | INTELLIGENT ARLIGHT Панель TUYA-228-2-RF-SUF (kinetic, 433MHz) (IARL, IP67 Пластик, 3 года) | Накладная клавишная белая пластиковая панель. Включение/выключение, диммирование двух групп света. Работает на частоте 433Мгц. Совместима с реле и диммерами серии TUYA-***-WF. Не требует питания, имеет встроенный кинетический источник питания. Защита IP67. Рабочая температура -20/+60 Дальность передачи в помещении / на улице - 30м/100м. Габариты панели 86x86x15 мм. Заменяется на 043317. | 2088.32 | шт | 1
| 033667 | INTELLIGENT ARLIGHT Панель TUYA-228-1-RF-SUF (kinetic, 433MHz) (IARL, IP67 Пластик, 3 года) | Накладная клавишная белая пластиковая панель. Включение/выключение, диммирование одной группы света. Работает на частоте 433Мгц. Совместима с реле и диммерами серии TUYA-***-WF и TY-***-WF. Не требует питания, имеет встроенный кинетический источник питания. Защита IP67. Рабочая температура -20/+60 Дальность передачи в помещении / на улице - 30м/100м. Заменяется на 051684. | 1703.53 | шт | 1
| 033668 | INTELLIGENT ARLIGHT Панель TUYA-228-3-RF-SUF (kinetic, 433MHz) (IARL, IP67 Пластик, 3 года) | Накладная 3-х клавишная белая пластиковая панель. Включение/выключение, диммирование трех групп света. Работает на частоте 433Мгц. Совместима с реле и диммерами серии TUYA-***-WF. Не требует питания, имеет встроенный кинетический источник питания. Защита IP67. Рабочая температура -20/+60 Дальность передачи в помещении / на улице - 30м/100м. Заменяется на 051685. | 2410.7 | шт | 1
| 043313 | INTELLIGENT ARLIGHT Кнопочная панель KINETIC-801-22-2G-WP-SUF Gold (No battery, IP67, 433Mhz) (IARL, IP67 Пластик, 3 года) | Накладная двухклавишная пластиковая панель цвета "золото". Включение/выключение, диммирование двух групп света. Работает на частоте 433Мгц. Совместима с реле и диммерами серии TUYA-***-WF. Не требует питания, имеет встроенный кинетический источник питания. Рабочая температура -20/+60 Дальность передачи в помещении / на улице - 30м/100м. Габариты панели 86x86x16.5 мм | 3586.84 | шт | 1
| 043317 | INTELLIGENT ARLIGHT Кнопочная панель KINETIC-801-22-2G-WP-SUF White (No battery, IP67, 433Mhz) (IARL, IP67 Пластик, 3 года) | Накладная двухклавишная пластиковая панель белого цвета. Включение/выключение, диммирование двух групп света. Работает на частоте 433Мгц. Совместима с реле и диммерами серии TUYA-***-WF. Не требует питания, имеет встроенный кинетический источник питания. Защита IP67. Рабочая температура -20/+60 Дальность передачи в помещении / на улице - 30м/100м. Габариты панели 86x86x16.5 мм | 3586.84 | шт | 1
| 048257 | INTELLIGENT ARLIGHT Кнопочная панель KINETIC-801-22-2G-WP-SUF Black (No battery, IP67, 433Mhz) (IARL, IP67 Пластик, 3 года) | Накладная клавишная черная пластиковая панель. Включение/выключение, диммирование двух групп света. Работает на частоте 433Мгц. Совместима с реле и диммерами серии TUYA-***-WF. Не требует питания, имеет встроенный кинетический источник питания. Защита IP67. Рабочая температура -20/+60 Дальность передачи в помещении / на улице - 30м/100м. Габариты панели 86x86x16.5 мм | 3586.84 | шт | 1
| 051674 | INTELLIGENT ARLIGHT Кнопочная панель KINETIC-801-22-1G-WP-SUF Black (No battery, IP67, 433Mhz) (IARL, IP67 Пластик, 3 года) | Накладная одноклавишная черная пластиковая панель. Включение/выключение, диммирование одной группы света. Работает на частоте 433Мгц. Совместима с реле и диммерами серии TUYA-***-WF. Не требует питания, имеет встроенный кинетический источник питания. Защита IP67. Рабочая температура -20/+60 Дальность передачи в помещении / на улице - 30м/100м. Габариты панели 86x86x16.5 мм | 3536.78 | шт | 1
| 051675 | INTELLIGENT ARLIGHT Кнопочная панель KINETIC-801-22-3G-WP-SUF Black (No battery, IP67, 433Mhz) (IARL, IP67 Пластик, 3 года) | Накладная трехклавишная черная пластиковая панель. Включение/выключение, диммирование трех групп света. Работает на частоте 433Мгц. Совместима с реле и диммерами серии TUYA-***-WF. Не требует питания, имеет встроенный кинетический источник питания. Защита IP67. Рабочая температура -20/+60 Дальность передачи в помещении / на улице - 30м/100м. Габариты панели 86x86x16.5 мм | 4273.29 | шт | 1
| 051676 | INTELLIGENT ARLIGHT Кнопочная панель KINETIC-801-22-1G-WP-SUF Gold (No battery, IP67, 433Mhz) (IARL, IP67 Пластик, 3 года) | Накладная одноклавишная пластиковая панель цвета "золото". Включение/выключение, диммирование одной группы света. Работает на частоте 433Мгц. Совместима с реле и диммерами серии TUYA-***-WF. Не требует питания, имеет встроенный кинетический источник питания. Защита IP67. Рабочая температура -20/+60 Дальность передачи в помещении / на улице - 30м/100м. Габариты панели 86x86x16.5 мм | 3536.78 | шт | 1
| 051677 | INTELLIGENT ARLIGHT Кнопочная панель KINETIC-801-22-3G-WP-SUF Gold (No battery, IP67, 433Mhz) (IARL, IP67 Пластик, 3 года) | Накладная трехклавишная пластиковая панель цвета "золото". Включение/выключение, диммирование трех групп света. Работает на частоте 433Мгц. Совместима с реле и диммерами серии TUYA-***-WF. Не требует питания, имеет встроенный кинетический источник питания. Защита IP67. Рабочая температура -20/+60 Дальность передачи в помещении / на улице - 30м/100м. Габариты панели 86x86x16.5 мм | 4273.29 | шт | 1
| 051678 | INTELLIGENT ARLIGHT Кнопочная панель KINETIC-801-22-1G-WP-SUF Grey (No battery, IP67, 433Mhz) (IARL, IP67 Пластик, 3 года) | Накладная одноклавишная серая пластиковая панель. Включение/выключение, диммирование одной группы света. Работает на частоте 433Мгц. Совместима с реле и диммерами серии TUYA-***-WF. Не требует питания, имеет встроенный кинетический источник питания. Защита IP67. Рабочая температура -20/+60 Дальность передачи в помещении / на улице - 30м/100м. Габариты панели 86x86x16.5 мм | 3536.78 | шт | 1
| 051679 | INTELLIGENT ARLIGHT Кнопочная панель KINETIC-801-22-2G-WP-SUF Grey (No battery, IP67, 433Mhz) (IARL, IP67 Пластик, 3 года) | Накладная двухклавишная серая пластиковая панель. Включение/выключение, диммирование двух групп света. Работает на частоте 433Мгц. Совместима с реле и диммерами серии TUYA-***-WF. Не требует питания, имеет встроенный кинетический источник питания. Защита IP67. Рабочая температура -20/+60 Дальность передачи в помещении / на улице - 30м/100м. Габариты панели 86x86x16.5 мм | 3586.84 | шт | 1
| 051680 | INTELLIGENT ARLIGHT Кнопочная панель KINETIC-801-22-3G-WP-SUF Grey (No battery, IP67, 433Mhz) (IARL, IP67 Пластик, 3 года) | Накладная трехклавишная серая пластиковая панель. Включение/выключение, диммирование трех групп света. Работает на частоте 433Мгц. Совместима с реле и диммерами серии TUYA-***-WF. Не требует питания, имеет встроенный кинетический источник питания. Защита IP67. Рабочая температура -20/+60 Дальность передачи в помещении / на улице - 30м/100м. Габариты панели 86x86x16.5 мм | 4273.29 | шт | 1
| 051681 | INTELLIGENT ARLIGHT Кнопочная панель KINETIC-801-22-1G-WP-SUF Silver (No battery, IP67, 433Mhz) (IARL, IP67 Пластик, 3 года) | Накладная одноклавишная пластиковая панель серебристого цвета. Включение/выключение, диммирование одной группы света. Работает на частоте 433Мгц. Совместима с реле и диммерами серии TUYA-***-WF. Не требует питания, имеет встроенный кинетический источник питания. Защита IP67. Рабочая температура -20/+60 Дальность передачи в помещении / на улице - 30м/100м. Габариты панели 86x86x16.5 мм | 3536.78 | шт | 1
| 051682 | INTELLIGENT ARLIGHT Кнопочная панель KINETIC-801-22-2G-WP-SUF Silver (No battery, IP67, 433Mhz) (IARL, IP67 Пластик, 3 года) | Накладная двухклавишная пластиковая панель серебристого цвета. Включение/выключение, диммирование двух групп света. Работает на частоте 433Мгц. Совместима с реле и диммерами серии TUYA-***-WF. Не требует питания, имеет встроенный кинетический источник питания. Защита IP67. Рабочая температура -20/+60 Дальность передачи в помещении / на улице - 30м/100м. Габариты панели 86x86x16.5 мм | 3586.84 | шт | 1
| 051683 | INTELLIGENT ARLIGHT Кнопочная панель KINETIC-801-22-3G-WP-SUF Silver (No battery, IP67, 433Mhz) (IARL, IP67 Пластик, 3 года) | Накладная трехклавишная пластиковая панель серебристого цвета. Включение/выключение, диммирование трех групп света. Работает на частоте 433Мгц. Совместима с реле и диммерами серии TUYA-***-WF. Не требует питания, имеет встроенный кинетический источник питания. Защита IP67. Рабочая температура -20/+60 Дальность передачи в помещении / на улице - 30м/100м. Габариты панели 86x86x16.5 мм | 4273.29 | шт | 1
| 051684 | INTELLIGENT ARLIGHT Кнопочная панель KINETIC-801-22-1G-WP-SUF White (No battery, IP67, 433Mhz) (IARL, IP67 Пластик, 3 года) | Накладная одноклавишная пластиковая панель белого цвета. Включение/выключение, диммирование одной группы света. Работает на частоте 433Мгц. Совместима с реле и диммерами серии TUYA-***-WF. Не требует питания, имеет встроенный кинетический источник питания. Защита IP67. Рабочая температура -20/+60 Дальность передачи в помещении / на улице - 30м/100м. Габариты панели 86x86x16.5 мм | 3536.78 | шт | 1
| 051685 | INTELLIGENT ARLIGHT Кнопочная панель KINETIC-801-22-3G-WP-SUF White (No battery, IP67, 433Mhz) (IARL, IP67 Пластик, 3 года) | Накладная трехклавишная пластиковая панель белого цвета. Включение/выключение, диммирование трех групп света. Работает на частоте 433Мгц. Совместима с реле и диммерами серии TUYA-***-WF. Не требует питания, имеет встроенный кинетический источник питания. Защита IP67. Рабочая температура -20/+60 Дальность передачи в помещении / на улице - 30м/100м. Габариты панели 86x86x16.5 мм | 4273.29 | шт | 1
| 061950 | INTELLIGENT ARLIGHT Кнопочная панель KINETIC-801-22-1G белый (433Mhz) накладная (IARL, IP67 Пластик, 3 года) | Накладная двухкнопочная миниатюрная пластиковая панель белого цвета. Включение/выключение, диммирование одной группы света. Работает на частоте 433Мгц. Совместима с реле и диммерами серии TY- серии KINETIC. Не требует питания, имеет встроенный кинетический источник питания. Дальность передачи в помещении - до 30 м. Монтаж на двусторонний скотч (в комплекте) или на встроенный магнит для крепления на металлические поверхности. Защита IP67. Габаритные размеры 67x29x15 мм | 3925.29 | шт | 1
| 063398 | INTELLIGENT ARLIGHT Кнопочная панель KINETIC-801-22-1G черный (433Mhz) накладная (IARL, IP67 Пластик, 3 года) | Накладная двухкнопочная миниатюрная пластиковая панель черного цвета. Включение/выключение, диммирование одной группы света. Работает на частоте 433Мгц. Совместима с реле и диммерами серии TY- серии KINETIC. Не требует питания, имеет встроенный кинетический источник питания. Дальность передачи в помещении - до 30 м . Монтаж на двусторонний скотч (в комплекте) или на встроенный магнит для крепления на металлические поверхности. Защита IP67. Габаритные размеры 67x29x15 мм | 3925.29 | шт | 1
TUYA Диммеры CV [12-36V]
| 031679 | Контроллер SMART-TUYA-MULTI (12-24V, 5x3A, RGB-MIX, 2.4G) (Arlight, IP20 Пластик, 5 лет) | Многофункциональный 5-канальный контроллер для светодиодной RGB и MIX лент и модулей (ШИМ), интерфейс TUYA (Wi-Fi), поддерживается управление ЯНДЕКС АЛИСА, совместим с приложением SMART LIFE. Питание/рабочее напряжение 12-24VDC, максимальный ток 3A на канал, 5 каналов, максимальная мощность 180-360W. Винтовые клеммы. Корпус - PVC. Габариты 114x38x20 мм. Управляется пультами и панелями серии SMART (поставляются отдельно). | 5497.22 | шт | 1
| 031679(1) | INTELLIGENT ARLIGHT Диммер SMART-PWM-105-72-RGB-MIX-SUF (12-24V, 5x3A, TUYA Wi-Fi, 2.4G) (IARL, IP20 Пластик, 5 лет) | Многофункциональный 5-канальный диммер для светодиодных лент и модулей DIM/MIX/RGB/RGBW/RGB-MIX (ШИМ), интерфейс TUYA (Wi-Fi), поддерживается управление ЯНДЕКС АЛИСА, совместим с приложением SMART LIFE. При плохом сигнале Wi-Fi управляется со смартфона через Bluetooth (после конфигурирования в сети Wi-Fi). Питание/рабочее напряжение 12-24VDC, максимальный ток 3A на канал, 5 каналов, максимальная мощность 180-360W. Винтовые клеммы. Корпус - PVC. Габариты 114x38x20 мм. Управляется пультами и панелями серии SMART (поставляются отдельно). | 7541.1 | шт | 1
| 032342 | Диммер ARL-SIRIUS-TUYA-DIM-SUF (12-24V, 4x4A, 2.4G) (Arlight, IP20 Пластик, 3 года) | Диммер для одноцветных светодиодных лент. Питание/рабочее напряжение 12-24VDC, максимальный ток 4A на канал, 4 канала, максимальная мощность 192-384W. Частота ШИМ 1kГц, Wi-Fi 2.4G. Винтовые клеммы. Корпус - PVC. Габариты 70х40х20 мм. Cовместим с платформой TUYA и АЛИСА от ЯНДЕКС. Список совместимых пультов в разделе "Совместимые". | 5309.27 | шт | 1
| 032343 | Диммер ARL-SIRIUS-TUYA-MIX-SUF (12-24V, 4x4A, 2.4G) (Arlight, Контроллер) | Контроллер двухканальный для MIX светодиодных лент. Питание/рабочее напряжение 12-24VDC, максимальный ток 4A на канал, 4 канала, максимальная мощность 192-384W. Частота ШИМ 1kГц, Wi-Fi 2.4G. Винтовые клеммы. Корпус - PVC. Габариты 70х40х20 мм. Cовместим с платформой TUYA. Список совместимых пультов в разделе "Совместимые". | 4778.35 | шт | 1
| 032346 | Диммер ARL-SIRIUS-TUYA-DIM-SUF Slim (12-24V, 1x6A, 2.4G) (Arlight, IP20 Пластик, 3 года) | Диммер одноканальный для одноцветных светодиодных лент. Питание/рабочее напряжение 12-24VDC, максимальный ток 6A, 1 канал, максимальная мощность 72-144W. Частота ШИМ 1.95kГц, Wi-Fi 2.4G. Корпус - PVC. Габариты 48х26х13 мм (габариты проводов 150x10x10 мм). Cовместим с платформой TUYA, поддерживается управление ЯНДЕКС АЛИСА. Список совместимых пультов в разделе "Совместимые". | 3981.96 | шт | 1
| 032347 | Диммер ARL-SIRIUS-TUYA-MIX-SUF Slim (12-24V, 2x3A, 2.4G) (Arlight, Контроллер) | Контроллер двухканальный для MIX светодиодных лент. Питание/рабочее напряжение 12-24VDC, максимальный ток 3A на канал, 2 канала, максимальная мощность 72-144W. Частота ШИМ 1.95kГц, Wi-Fi 2.4G. Корпус - PVC. Габариты 48х26х13 мм. Cовместим с платформой TUYA, поддерживается управление ЯНДЕКС АЛИСА. Список совместимых пультов в разделе "Совместимые". | 3981.96 | шт | 1
| 032348 | Диммер ARL-SIRIUS-TUYA-RGB-SUF Slim (12-24V, 3x2A, 2.4G) (Arlight, Контроллер) | Контроллер трёхканальный для RGB светодиодных лент. Питание/рабочее напряжение 12-24VDC, максимальный ток 2A на канал, 3 канала, максимальная мощность 72-144W. Частота ШИМ 1.95kГц, Wi-Fi 2.4G. Корпус - PVC. Габариты 48х26х13 мм. Cовместим с платформой TUYA, поддерживается управление ЯНДЕКС АЛИСА. Список совместимых пультов в разделе "Совместимые". | 3981.96 | шт | 1
| 032349 | Диммер ARL-SIRIUS-TUYA-RGBW-SUF Slim (12-24V, 4x1.5A, 2.4G) (Arlight, Контроллер) | Контроллер четырёхканальный для RGBW светодиодных лент. Питание/рабочее напряжение 12-24VDC, максимальный ток 1.5A на канал, 4 канала, максимальная мощность 72-144W. Частота ШИМ 1.95kГц, Wi-Fi 2.4G. Корпус - PVC. Габариты 48х26х13 мм. Cовместим с платформой TUYA, поддерживается управление ЯНДЕКС АЛИСА. | 3981.96 | шт | 1
| 033001 | Контроллер SMART-TUYA-BLE-MULTI-SUF (12-24V, 5x3A, RGB-MIX, 2.4G) (Arlight, IP20 Пластик, 5 лет) | Многофункциональный 5-канальный контроллер для светодиодных лент и модулей DIM/MIX/RGB/RGBW/RGB-MIX (ШИМ), управляемый по 2.4G+Bluetooth (SIG MESH), интерфейс TUYA, совместим с приложением SMART LIFE. Питание/рабочее напряжение 12-24VDC, максимальный ток 3A на канал, 5 каналов, максимальная мощность 180-360W. Винтовые клеммы. Корпус - PVC. Габариты 114x38x20 мм. Совместим с пультами и панелями SMART. Совместим беспроводной облачной платформой АЛИСА от ЯНДЕКС при использовании конвертера Bluetooth-wifi. | 5865.9 | шт | 1
| 034501 | Контроллер SMART-TUYA-WIFI-MIX-SUF (12-36V, 2x5A, 2.4G) (Arlight, IP20 Пластик, 5 лет) | 2-канальный многофункциональный контроллер для светодиодных DIM и MIX (ШИМ). Интерфейсы: 2.4G, Wi-Fi, TUYA. Совместимость: пульты и панели SMART, с приложениями INTELLIGENT ARLIGHT, Умный дом с Алисой, Салют! от Sber. Питание: 12–36V DC. Каналы/ток/мощность: 2 канала, макс. 5A/канал, макс. 120–360Вт. Исполнение: винтовые клеммы, PVC. Габариты: 114×38×20 мм. (заменяется на модификацию 034501(1) - добавлена возможность управления через Bluetooth после конфигурирования в сети Wi-Fi) | 6867.79 | шт | 1
| 034501(1) | INTELLIGENT ARLIGHT Диммер SMART-PWM-102-72-MIX-PD-SUF (12-36V, 2x5A, TUYA Wi-Fi, 2.4G) (IARL, Контроллер) | Многофункциональный 2-канальный диммер для одноканальных (DIM) и двухканальных (MIX) лент и модулей (ШИМ), интерфейс TUYA, поддерживается управление ЯНДЕКС АЛИСА. Клеммы Push-DIM для управления с помощью возвратных выключателей. При плохом сигнале Wi-Fi управляется со смартфона через Bluetooth (после конфигурирования в сети Wi-Fi). Питание/рабочее напряжение 12-36VDC, максимальный ток 5A на канал, 2 канала, максимальная мощность 120-360W. Винтовые клеммы. Корпус - PVC. Габариты 114x38x20 мм. Управляется пультами и панелями серии SMART (поставляются отдельно). | 7630.88 | шт | 1
| 035807 | Диммер ARL-SIRIUS-TUYA-RGB-MIX-SUF (12-24V, 5x4A, 2.4G) (Arlight, Контроллер) | Универсальный 5-канальный для DIM/MIX/RGB/RGBW/RGB-MIX светодиодных лент. Питание/рабочее напряжение 12-24VDC, максимальный ток 4A на канал, 5 каналов, максимальная мощность 240-480W. Частота ШИМ 1.95kГц, Wi-Fi 2.4G. Синхронизация по радиосигналу между двумя контроллерами на расстояние до 10 метров. Винтовые клеммы. Корпус - PVC. Габариты 163х46х25 мм. Cовместим с платформой TUYA, поддерживается управление ЯНДЕКС АЛИСА. Список совместимых пультов в разделе "Совместимые". | 7239.92 | шт | 1
| 036360 | Диммер ARL-SIRIUS-TUYA-WIFI-RGB-SUF (12-24V, 3x5A, 2.4G) (Arlight, Контроллер) | Диммер трёхканальный для RGB светодиодных лент. Питание/рабочее напряжение 12-24VDC, максимальный ток 5A на канал, 3 канала, максимальная мощность 180-360W. Частота ШИМ 1.95kГц, Wi-Fi 2.4G. Винтовые клеммы. Корпус - PVC. Габариты 70х40х20 мм. Cовместим с платформой TUYA. Список совместимых пультов в разделе "Совместимые". | 4778.35 | шт | 1
| 036361 | Диммер ARL-SIRIUS-TUYA-WIFI-RGBW-SUF (12-24V, 4x4A, 2.4G) (Arlight, Контроллер) | Контроллер четырёхканальный для RGBW светодиодных лент. Питание/рабочее напряжение 12-24VDC, максимальный ток 4A на канал, 4 канала, максимальная мощность 192-384W. Частота ШИМ 1.95kГц, Wi-Fi 2.4G. Винтовые клеммы. Корпус - PVC. Габариты 70х40х20 мм. Cовместим с платформой TUYA, поддерживается управление ЯНДЕКС АЛИСА. Список совместимых пультов в разделе "Совместимые". | 4778.35 | шт | 1
| 037265 | INTELLIGENT ARLIGHT Диммер SMART-PWM-105-72-RGB-MIX-PD-SUF (12-48V, 5x6A, TUYA Wi-Fi, 2.4G) (IARL, Контроллер) | Многофункциональный 5-канальный контроллер для светодиодных DIM (1 канал), MIX (2 канала), RGB (3 канала), RGBW (4 канала) и RGB-MIX (5 каналов) лент и модулей (ШИМ). Интерфейсы: TUYA, Wi-Fi, Push-Dim. Совместимость: пульты и панели SMART, с приложениями INTELLIGENT ARLIGHT, Умный дом с Алисой, Салют! от Sber. Питание: 12–48V DC. Каналы/ток/мощность: 5 каналов, макс. 6A/канал (12–24V), 4A/канал (36–48V), макс. 180–720Вт. Исполнение: винтовые клеммы, корпус PVC. Габариты: 179×56×30 мм. | 7514.17 | шт | 1
| 037265(1) | INTELLIGENT ARLIGHT Диммер SMART-PWM-105-72-RGB-MIX-PD-SUF (12-48V, 5x6A, TUYA Wi-Fi, 2.4G) (IARL, Контроллер) | Многофункциональный 5-канальный контроллер для светодиодных DIM (1 канал), MIX (2 канала), RGB (3 канала), RGBW (4 канала) и RGB-MIX (5 каналов) лент и модулей (ШИМ). Интерфейс TUYA (Wi-Fi), поддерживается управление ЯНДЕКС АЛИСА, совместим с приложением SMART LIFE. При плохом сигнале Wi-Fi управляется со смартфона через Bluetooth (после конфигурирования в сети Wi-Fi). Питание/рабочее напряжение 12-48VDC, максимальный ток 6A на канал при напряжении (DC 12-24V) и 4А на канал при напряжении (DC 36-48V), 5 каналов, максимальная мощность 180-960W, функция Push-Dim. Винтовые клеммы. Корпус - PVC. Габариты 179x56x30 мм. Управляется пультами и панелями серии SMART (поставляются отдельно). | 9276.75 | шт | 1
| 037343 | INTELLIGENT ARLIGHT Диммер SMART-PWM-105-72-RGB-MIX-PD-SUF (12-48V, 5x6A, TUYA BLE, 2.4G) (IARL, Контроллер) | Многофункциональный 5-канальный контроллер для светодиодных DIM (1 канал), MIX (2 канала), RGB (3 канала), RGBW (4 канала) и RGB-MIX (5 каналов) лент и модулей (ШИМ). Интерфейсы: 2.4G, TUYA, Bluetooth. Совместимость: пульты и панели SMART, с приложениями INTELLIGENT ARLIGHT, Умный дом с Алисой, Салют! от Sber (через WiFi-Bluetooth конвертер 037434/039309). Питание: 12–48V DC. Каналы/ток/мощность: 5 каналов, макс. 6A/канал (12–24V), 4А/канал (36–48V), макс. 360–960Вт. Функция Push-Dim. Исполнение: винтовые клеммы, корпус PVC. Габариты: 179×56×30 мм. | 8319.15 | шт | 1
| 037422 | INTELLIGENT ARLIGHT Диммер SMART-PWM-102-72-CDW-PD-SUF (12-36V, 2x5A, TUYA Wi-Fi, 2.4G) (IARL, Контроллер) | 2-канальный контроллер для светодиодных CDW лент, интерфейс TUYA (Wi-Fi), поддерживается управление ЯНДЕКС АЛИСА. Питание/рабочее напряжение 12-36VDC, максимальный ток 5A на канал, 2 канала, максимальная мощность 120-360W. Винтовые клеммы. Корпус - PVC. Габариты 175x45x27 мм. Управляется пультами и панелями серии SMART (поставляются отдельно). | 9186.98 | шт | 1
| 038183 | INTELLIGENT ARLIGHT Диммер SMART-PWM-102-72-CDW-SUF (12-36V, 2x5A, TUYA BLE, 2.4G) (IARL, Контроллер) | Контроллер для светодиодной биполярной CDW ленты (2 провода), управляемый по 2.4G+Bluetooth (SIG MESH), интерфейс TUYA, совместим с приложением INTELLIGENT ARLIGHT. Питание/рабочее напряжение 12-36VDC, максимальный ток 5A на канал, 2 канала, максимальная мощность 120-360W на канал. Винтовые клеммы. Корпус - PVC. Габариты 175x45x27 мм. Контроллер работает только с биполярными лентами, в том числе, лентами CDW. Управляется пультами и панелями серии SMART (поставляются отдельно). | 7239.92 | шт | 1
| 038545 | INTELLIGENT ARLIGHT Диммер SMART-PWM-102-72-SH-PD-SUF (12-36V, 2x5A, TUYA BLE, 2.4G) (IARL, Контроллер) | 2-канальный многофункциональный контроллер для светодиодных DIM и MIX лент и модулей (ШИМ). Интерфейсы: 2.4G, Bluetooth (SIG MESH), TUYA. Совместимость: пульты и панели SMART, с приложениями INTELLIGENT ARLIGHT, Умный дом с Алисой, Салют! от Sber (через Bluetooth-WiFi конвертер). Питание: 12–36V DC. Каналы/ток/мощность: 2 канала, макс. 5A на канал, макс. 120–360W. Исполнение: винтовые клеммы, корпус PVC. Габариты: 114×38×20 мм. | 5955.08 | шт | 1
| 045359 | INTELLIGENT ARLIGHT Диммер TY-102-72-PS-IN (12-48V, 2x5A, TUYA Wi-Fi, 433Mhz) (IARL, Контроллер) | Универсальный 2-канальный диммер, предназначенный для управления одноцветными (DIM), двухцветными (MIX) светодиодными лентами и другими источниками света, поддерживающими диммирование ШИМ (PWM). Напряжение питания 12-24 В DC, максимальный ток нагрузки 5А на канал, 2 канала. Максимальная выходная мощность 120-240 Вт. Управление через WI-FI 2.4ГГц. Управление с помощью клавишных панелей RF 433кГц серии KINETIC. Совместим с платформой TUYA. Поддерживается управление со смартфона через приложение Smart Life и INTELLIGENT ARLIGHT. Габариты 52x52x23 мм | 7338.15 | шт | 1
| 052039 | INTELLIGENT ARLIGHT Диммер TY-104-72-PS-IN (12-48V, 4x3A, TUYA Wi-Fi, 433Mhz) (IARL, Контроллер) | 4-канальный диммер, предназначенный для управления мультицветными (RGBW) светодиодными лентами и другими источниками света, поддерживающими диммирование ШИМ (PWM). Напряжение питания 12-48 В DC, максимальный ток нагрузки 3А на канал, 4 канала. Максимальная выходная мощность 144-576 Вт. Управление через WI-FI 2.4ГГц. Управление с помощью клавишных панелей RF 433кГц серии KINETIC. Совместим с платформой TUYA. Поддерживается управление со смартфона через приложение INTELLIGENT ARLIGHT и ЯНДЕКС АЛИСА. Габариты 52x52x23 мм | 6946.2 | шт | 1
| 053965 | INTELLIGENT ARLIGHT Диммер TY-SIRIUS-101-83-DIM (12-24V, 1x20A, TUYA Wi-Fi, 2.4G) (IARL, IP20 Металл, 3 года) | Одноканальный диммер для одноцветных (DIM) светодиодных лент. Питание/рабочее напряжение 12-24VDC. Настраиваемая частота ШИМ: 0.5kHz, 1kHz, 2kHz, 4kHz, 7.8kHz, 15.6kHz. Максимальный ток: 20A при частоте ШИМ 0.5-2kHz; 12А при 4kHz и 7,8kHz; 8А при 15,6kHz. Максимальная мощность 240-480W при частоте ШИМ 0.5-2kHz; 144-288W при 4kHz и 7,8kHz; 96-192W при 15,6kHz. Интерфейс TUYA Wi-Fi, поддерживается управление ЯНДЕКС АЛИСА. Роторный вращатель для управления яркостью непосредственно на устройстве. Управляется радиопультами 2.4G серии SIRIUS. Корпус - металл. Габаритные размеры: 107х40х25 мм. | 6321.65 | шт | 1
| 059158 | INTELLIGENT ARLIGHT Диммер SMART-PWM-101-72-DIM-PD-IN (12-48V, 1x9A, TUYA Wi-Fi, 2.4G) (IARL, IP20 Пластик, 5 лет) | Одноканальный диммер для светодиодных DIM лент и модулей (ШИМ), интерфейс TUYA Wi-Fi, поддерживается управление ЯНДЕКС АЛИСА. Питание/рабочее напряжение 12-48VDC, максимальный ток 9A на канал при 12-24V и 6А при 36-48V, 1 канал, максимальная мощность 108-216W при 12-24V и 216-288W при 36-48V. Выбор частоты ШИМ (500Hz, 2kHz, 8kHz, 16kHz), выбор кривой диммирования (линейная, логарифмическая) с помощью DIP-переключателей. Функция плавного включения/выключения. Винтовые клеммы. Корпус - PVC. Клеммы Push-Dim. Установка в подрозетник. Габариты 52x52x26 мм. | 5825.16 | шт | 1
| 063557 | INTELLIGENT ARLIGHT Диммер TY-PWM-101-82-DIM (5-24V, 1x6A, TUYA Wi-Fi) накладной (IARL, IP20 Пластик, 2 года) | 1-канальный диммер для монохромных светодиодных лент (ШИМ), интерфейс TUYA (Wi-Fi), совместим с приложением INTELLIGENT ARLIGHT или SmartLife, поддерживается управление ЯНДЕКС АЛИСА. Питание/рабочее напряжение 5-24VDC. Максимальный ток: 6A, максимальная мощность 30-144W. Частота ШИМ 1кГц. Корпус - PVC. Габариты корпуса 58х26х12 мм (провода длиной 100мм). В комплекте ответные разъемы для подключения питания и ленты. | 2536.61 | шт | 1
| 063559 | INTELLIGENT ARLIGHT Диммер TY-PWM-103-82-RGB (5-24V, 3x1.5A, TUYA Wi-Fi) накладной (IARL, IP20 Пластик, 2 года) | 3-канальный диммер для цветных светодиодных лент RGB (ШИМ), интерфейс TUYA (Wi-Fi), совместим с приложением INTELLIGENT ARLIGHT или SmartLife, поддерживается управление ЯНДЕКС АЛИСА. Питание/рабочее напряжение 5-24VDC. Максимальный ток: 1.5A на канал, 3 канала, максимальная мощность 22.5-108W. Частота ШИМ 1кГц. Корпус - PVC. Габариты корпуса 58х26х12 мм (провода длиной 100мм). В комплекте ответные разъемы для подключения питания и ленты. | 2536.61 | шт | 1
| 063561 | INTELLIGENT ARLIGHT Диммер TY-PWM-104-82-RGBW (5-24V, 4x1.5A, TUYA Wi-Fi) накладной (IARL, IP20 Пластик, 2 года) | 4-канальный диммер для цветных светодиодных лент RGBW (ШИМ), интерфейс TUYA (Wi-Fi), совместим с приложением INTELLIGENT ARLIGHT или SmartLife, поддерживается управление ЯНДЕКС АЛИСА. Питание/рабочее напряжение 5-24VDC. Максимальный ток: 1.5A на канал, 4 канала, максимальная мощность 30-144W. Частота ШИМ 1кГц. Корпус - PVC. Габариты корпуса 58х26х12 мм (провода длиной 100мм). В комплекте ответные разъемы для подключения питания и ленты. | 2536.61 | шт | 1
TUYA Диммеры CC [12-48V]
| 037266 | INTELLIGENT ARLIGHT Диммер SMART-CC-202-72-MIX-IN (48V, 2x150-500mA, Track, TUYA Wi-Fi, 2.4G) (IARL, Контроллер) | Диммер тока для линейных MIX-светильников, интерфейс TUYA Wi-Fi, совместим с приложением INTELLIGENT ARLIGHT. Питание/рабочее напряжение 48VDC, максимальный ток 150-500mA на канал, 2 канала, максимальная мощность 1,5-21W. Бескорпусной. Габариты 117x13.5x12.2 мм. Управляется пультами и панелями серии SMART (поставляются отдельно). | 1417.06 | шт | 1
| 037267 | INTELLIGENT ARLIGHT Диммер SMART-CC-202-72-MIX-IN (48V, 2x350-700mA, Track, TUYA Wi-Fi, 2.4G) (IARL, Контроллер) | Диммер тока для линейных MIX-светильников, интерфейс TUYA Wi-Fi, совместим с приложением INTELLIGENT ARLIGHT. Питание/рабочее напряжение 48VDC, максимальный ток 350-700mA на канал, 2 канала, максимальная мощность 3.5-29.4W. Бескорпусной. Габариты 117x13.5x12.2 мм. Управляется пультами и панелями серии SMART (поставляются отдельно). | 1417.06 | шт | 1
| 037268 | INTELLIGENT ARLIGHT Диммер SMART-CC-202-72-MIX-IN (48V, 2x150-500mA, Track, TUYA BLE, 2.4G) (IARL, Контроллер) | Диммер тока для линейных MIX-светильников, интерфейс TUYA (Bluetooth), совместим с приложением INTELLIGENT ARLIGHT. Питание/рабочее напряжение 48VDC, максимальный ток 150-500mA на канал, 2 канала, максимальная мощность 1.5-21W. Бескорпусной. Габариты 117x13.5x12.2 мм. Управляется пультами и панелями серии SMART (поставляются отдельно). | 1417.06 | шт | 1
| 037269 | INTELLIGENT ARLIGHT Диммер SMART-CC-202-72-MIX-IN (48V, 2x350-700mA, Track, TUYA BLE, 2.4G) (IARL, Контроллер) | Диммер тока для линейных MIX-светильников, интерфейс TUYA (Bluetooth), управление через приложение INTELLIGENT ARLIGHT (при использовании Bluetooth конвертера). Питание/рабочее напряжение 48VDC, максимальный ток 350-700mA на канал, 2 канала, максимальная мощность 3.5-29.4W. Бескорпусной. Габариты 117x13.5x12.2 мм. Управляется пультами и панелями серии SMART (поставляются отдельно). | 1417.06 | шт | 1
| 038210 | INTELLIGENT ARLIGHT Диммер SMART-CC-205-72-SH-PD-SUF (12-48V, 5x150-500mA, TUYA Wi-Fi, 2.4G) (IARL, Контроллер) | 5-канальный диммер тока для DIM/MIX/RGB/RGBW/RGB-MIX источников света, интерфейс TUYA Wi-Fi, совместим с приложением INTELLIGENT ARLIGHT. Питание 12-48VDC, выходное 3-45 VDC напряжение ,ток 150-500mA на канал, 5 каналов, максимальная мощность 2.25W-112.5W. Ток и тип источника света устанавливаются DIP-переключателями. Габариты 179х56х30 мм. Управляется пультами и панелями серии SMART (поставляются отдельно). | 9121.14 | шт | 1
| 038211 | INTELLIGENT ARLIGHT Диммер SMART-CC-205-72-SH-PD-SUF (12-48V, 5x350-1200mA, TUYA Wi-Fi, 2.4G) (IARL, Контроллер) | 5-канальный диммер тока для DIM/MIX/RGB/RGBW/RGB-MIX источников света, интерфейс TUYA Wi-Fi, совместим с приложением INTELLIGENT ARLIGHT. Питание 12-48VDC, выходное 3-45 VDC напряжение ,ток 350-1200mA на канал, 5 каналов, максимальная мощность 5.25-270W. Ток и тип источника света устанавливаются DIP-переключателями. Габариты 179х56х30 мм. Управляется пультами и панелями серии SMART (поставляются отдельно). | 9121.14 | шт | 1
| 038212 | INTELLIGENT ARLIGHT Диммер SMART-CC-205-72-SH-PD-SUF (12-48V, 5x150-500mA, TUYA BLE, 2.4G) (IARL, Контроллер) | 5-канальный диммер тока для DIM/MIX/RGB/RGBW/RGB-MIX источников света, интерфейс TUYA (Bluetooth), совместим с приложением INTELLIGENT ARLIGHT (при использовании Bluetooth конвертера). Питание 12-48VDC, выходное 3-45 VDC напряжение ,ток 150-500mA на канал, 5 каналов, максимальная мощность 2.25W-112.5W. Ток и тип источника света устанавливаются DIP-переключателями. Габариты 179х56х30 мм. Управляется пультами и панелями серии SMART (поставляются отдельно). | 8762.04 | шт | 1
| 038213 | INTELLIGENT ARLIGHT Диммер SMART-CC-205-72-SH-PD-SUF (12-48V, 5x350-1200mA, TUYA BLE, 2.4G) (IARL, Контроллер) | 5-канальный диммер тока для DIM/MIX/RGB/RGBW/RGB-MIX источников света, интерфейс TUYA (Bluetooth), совместим с приложением INTELLIGENT ARLIGHT (при использовании Bluetooth конвертера). Питание 12-48VDC, выходное 3-45 VDC напряжение ,ток 350-1200mA на канал, 5 каналов, максимальная мощность 5.25-270W. Ток и тип источника света устанавливаются DIP-переключателями. Габариты 179х56х30 мм. Управляется пультами и панелями серии SMART (поставляются отдельно). | 8762.04 | шт | 1
TUYA Диммеры TRIAC [230V]
| 032991(1) | Диммер SMART-D5-TUYA-DIM-IN (230V, 1.5A, TRIAC, WiFi, 2.4G) (Arlight, IP20 Пластик, 5 лет) | TRIAC диммер, предназначенный для управления диммируемыми источниками света с напряжением питания 230В. Управляется пультами и панелями серии SMART. Поддерживает функцию Push-Dim. Интерфейс Tuya, интегрированный Wi-Fi. Поддерживается управление ЯНДЕКС АЛИСА, совместим с приложением SMART LIFE. Питание 100-240VAC, макс.ток 1.5А. Мощность указана для одиночных нагрузок (см. даташит). Габариты: 52x52x26 мм. | 7077.86 | шт | 1
| 037279 | INTELLIGENT ARLIGHT Диммер SMART-TRIAC-601-72-DIM-PD-IN (230V, 1x1.5A, TUYA BLE, 2.4G) (IARL, IP20 Пластик, 5 лет) | TRIAC диммер, предназначенный для установки в подрозетник. Управляется пультами и панелями серии SMART. Интерфейс Tuya, TUYA (Bluetooth), поддерживается управление ЯНДЕКС АЛИСА (с помощью конвертера 037434 или 039309), совместим с приложением INTELLIGENT ARLIGHT. Питание от 230В, 1 канал управления, максимальная нагрузка 1.5А на канал, выходная мощность 360 Вт (в зависимости от напряжения питания). Габариты: 52x52x26 мм. | 6962.05 | шт | 1
| 039331 | INTELLIGENT ARLIGHT Диммер SMART-SET-TRIAC-601-72-DIM-PD-IN Black (230V, 1x1.5A, ПДУ LINE, TY, 2.4G) (IARL, IP20 Пластик, 5 лет) | Комплект диммера TRIAC с пультом (слайдер), предназначенный для установки в подрозетник. Интерфейс Tuya, интегрированный Wi-Fi модуль (приложение SMART Arlight), голосовое управление Amazon ECHO, поддерживается управление ЯНДЕКС АЛИСА, совместим с приложением INTELLIGENT ARLIGHT. Питание/рабочее напряжение 100-240VDC, максимальный ток 1.5A на канал, 1 канал, максимальная мощность 150-360W, Push-Dim. Габариты диммера 52x52x26 мм, габариты пульта 139x36x11 мм. Держатель в комплекте. | 5805.08 | шт | 1
| 041588 | INTELLIGENT ARLIGHT Диммер TY-601-72-PS-IN (230V, 1x1.5A, TUYA Wi-Fi, 433Mhz) (IARL, IP20 Пластик, 3 года) | TRIAC диммер, предназначенный для установки в подрозетник. Напряжение питания 200-240 В AC, максимальный ток нагрузки 1.5А на канал, 1 канал. Максимальная выходная мощность 150 Вт для LED ламп. Управление через WI-FI 2.4ГГц. Управление с помощью клавишных панелей RF 433кГц серии KINETIC. Поддержка функции Push-Switch с помощью внешней кнопки. Диммирование по переднему (Leading edge) и заднему (Trailing edge) фронту. Совместим с платформой TUYA. Поддерживается управление со смартфона через приложение INTELLIGENT ARLIGHT и ЯНДЕКС АЛИСА. Габариты 44x44x22 мм | 5905.36 | шт | 1
TUYA Релейные модули [230V]
| 029696 | INTELLIGENT ARLIGHT Релейный модуль TY-706-WF-DIN (230V, 2х16A + 4х10А) (IARL, IP20 Пластик, 3 года) | Релейный модуль 6-ти канальный для включения и выключения любой нагрузки (источники света, вентиляторы, приводы, бытовая техника и т.п.) управляемых по 230в. 2 канала по 16A + 4 канала по 10А на резистивной нагрузке. Совместим с RF панелями TY-228-*-RF. Имеет возможность полноценной работы в режиме SLAVE по MODBUS RTU. Напряжение питания 230В. Выход - сухие контакты реле. Монтаж на DIN-рейку. Управление через WI-FI 2.4ГГц.Управляется панелями серии KINETIC, совместим с платформой TUYA, и АЛИСА от ЯНДЕКС. Управление со смартфона через приложение INTELLIGENT ARLIGHT. Габариты модуля 125x80x34 | 18184.29 | шт | 1
| 033002 | Контроллер-выключатель SMART-TUYA-SWITCH-PUSH-IN (230V, 1.5A, WiFi, 2.4G) (Arlight, IP20 Пластик, 5 лет) | Выключатель для любых видов нагрузки AC 230V. Напряжение питания AC 100-240V, максимальный ток нагрузки 1.5А. Управление 2.4G+WiFi, интерфейс Tuya, поддерживается управление ЯНДЕКС АЛИСА, совместим с приложением INTELLIGENT ARLIGHT. Мощность указана для одиночных нагрузок (см. даташит). Поддерживает функцию Push-Switch. Габариты 52x52x26 мм. Совместим с пультами и панелями SMART. Заменяется на 060831. | 5497.22 | шт | 1
| 043301 | INTELLIGENT ARLIGHT Релейный модуль TY-702-72-WTI-WTO-PS-IN (230V, 2x5A, TUYA Wi-Fi, 433Mhz) (IARL, IP20 Пластик, 3 года) | Релейный модуль любых видов нагрузки AC 230V. Напряжение питания AC 100-240V, максимальный ток нагрузки 5А на канал, 2 канала. Максимальная выходная мощность 1000 Вт для LED ламп, 2200 Вт для резистивной нагрузки. Управление через WI-FI 2.4ГГц. Управление с помощью клавишных панелей RF 433кГц серии KINETIC. Совместим с платформой TUYA. Клеммы Push-Switch для управления при помощи возвратных нажимных выключателей. Поддерживается управление со смартфона через приложение INTELLIGENT ARLIGHT и ЯНДЕКС АЛИСА. Габариты 44x44x22.5 мм | 8436.23 | шт | 1
| 043306 | INTELLIGENT ARLIGHT Актуатор TY-SWITCH-702-72-PS-IN (230V, 2x1.7A, Curtain, TUYA Wi-Fi, 433MHz) (IARL, IP20 Пластик, 3 года) | Актуатор для для управления моторами штор. Напряжение питания 230В. Максимальный ток 1.7 А. Максимальная выходная мощность 408 Вт. Управление через WI-FI 2.4ГГц. Управление в помощью клавишных панелей RF 433кГц. Совместим с платформой TUYA. Поддерживается управление со смартфона через приложение INTELLIGENT ARLIGHT. Габариты 44x44x22 мм | 9406.35 | шт | 1
| 046074 | INTELLIGENT ARLIGHT Релейный модуль SMART-701-72-WTI-WTO-PS-IN (230V, 1x15A, TUYA Wi-Fi, 2.4G) (IARL, IP20 Пластик, 5 лет) | Релейный модуль для любых видов нагрузки AC 230V. Напряжение питания AC 100-240V, максимальный ток нагрузки 15А (резистивная нагрузка - 15А, индуктивная - 10А). Управление 2.4G+WiFi, интерфейс Tuya, поддерживается управление ЯНДЕКС АЛИСА, совместим с приложением INTELLIGENT ARLIGHT. Поддерживает функцию Push-Switch. Установка в подрозетник и на DIN-рейку Габариты 56x49.5x28 мм. Совместим с пультами и панелями SMART. | 7843.88 | шт | 1
| 051760 | INTELLIGENT ARLIGHT Релейный модуль TY-701-72-DRI-DRO-PS-IN (230V, 1x10A, TUYA Wi-Fi, 433Mhz) (IARL, IP20 Пластик, 3 года) | Релейный модуль для любых видов нагрузки AC 230V. Напряжение питания AC 100-240V, максимальный ток нагрузки 10А на канал, 1 канал. Максимальная выходная мощность 1000 Вт для LED ламп, 2200 Вт для резистивной нагрузки. Управление через WI-FI 2.4ГГц. Управление с помощью клавишных панелей RF 433кГц серии KINETIC. Клеммы Push-Switch для управления при помощи возвратных нажимных выключателей. Совместим с платформой TUYA. Поддерживается управление со смартфона через приложение INTELLIGENT ARLIGHT и ЯНДЕКС АЛИСА. Габариты 44x44x22.5 мм | 5905.36 | шт | 1
| 060831 | INTELLIGENT ARLIGHT Релейный модуль SMART-SWITCH-701-72-PS-IN (230V, 1x1.5A, TUYA Wi-Fi, 2.4G) (IARL, IP20 Пластик, 5 лет) | Релейный модуль (выключатель) для любых видов нагрузки AC 230V. Напряжение питания AC 100-240V, максимальный ток нагрузки 1.5А. Управление 2.4G+WiFi, интерфейс Tuya, поддерживается управление ЯНДЕКС АЛИСА, совместим с приложением INTELLIGENT ARLIGHT. Мощность указана для одиночных нагрузок (см. даташит). Поддерживает функцию Push-Switch. Габариты 52x52x26 мм. Совместим с пультами и панелями SMART. | 7541.1 | шт | 1
TUYA Комплекты [230V]
TUYA Датчики
| 052663 | INTELLIGENT ARLIGHT Датчик движения TY-SENS-701-14-12-IN White (230V, 5A, TUYA Wi-Fi, PIR) (IARL, IP20 Пластик, 2 года) | Встраиваемый инфракрасный датчик движения, совмещенный с датчиком освещенности. Дистанция срабатывания 1.5 - 3.5м. Угол обнаружения 360° (при потолочной установке), угол обзора 110°. Напряжение питания AC 110-240V. Настраиваемое время отключения (5 c – 60 мин), выбор дистанции срабатывания (1.7 м, 2.6 м, 3.5м), настройка освещенности (5 - 2000 люкс). Управление TUYA Wi-Fi, TUYA BLE (после конфигурирования в сети Wi-Fi). Совместим с приложением INTELLIGENT ARLIGHT и Smart Life от TUYA. Функционал в приложении: выбор режима управления нагрузкой (ручной, датчик), настройка времени отключения, дистанции срабатывания, освещенности. Максимальный ток: 5А. Максимальная мощность 1200 Вт (для резистивной нагрузки), 180 Вт (для светодиодных ламп и светильников). Установочный диаметр: 62мм. Габаритные размеры: (DxH) - 76х72 мм. | 3544.63 | шт | 1
| 052664 | INTELLIGENT ARLIGHT Датчик движения TY-SENS-701-14-12-SUF White (230V, 3.5A, TUYA Wi-Fi, PIR) (IARL, IP20 Пластик, 2 года) | Инфракрасный датчик движения накладного исполнения, совмещенный с датчиком освещенности. Дистанция срабатывания 1.5 - 3.5м. Угол обнаружения 360° (при потолочной установке), угол обзора 110°. Напряжение питания AC 110-240V. Настраиваемое время отключения (5 c – 60 мин), выбор дистанции срабатывания (1.7 м, 2.6 м, 3.5м), настройка освещенности (5 - 2000 люкс). Управление TUYA Wi-Fi, TUYA Bluetooth (после конфигурирования в сети Wi-Fi). Совместим с приложением INTELLIGENT ARLIGHT и Smart Life от TUYA. Функционал в приложении: выбор режима управления нагрузкой (ручной, датчик), настройка времени отключения, дистанции срабатывания, освещенности. Максимальный ток: 3.5А. Максимальная мощность 800 Вт (для резистивной нагрузки), 120 Вт (для светодиодных ламп и светильников). Габаритные размеры: (DxH) - 95х26 мм. | 3325.47 | шт | 1
TUYA Конвертеры
| 026175 | INTELLIGENT ARLIGHT Конвертер TY-804-BT-SUF (5V, WI-FI, BLE) (IARL, IP20 Пластик, 3 года) | Конвертер WIFI - Bluetooth Mesh для устройств серии TY-***. Обеспечивает защищенный удаленный доступ к системе, построенной на этих устройствах. Также служит для создания простейшей автоматизации ЕСЛИ - ТО, таймеров, сцен и сценариев. Питание 5вольт. Шнур USB-A - MicroUSB в комплекте. BLUETOOTH 4.0, WI-FI 2,4ГГц. Протокол BLE MESH (старый стандарт, подходит для 029032). | 2729.16 | шт | 1
| 029910 | INTELLIGENT ARLIGHT Конвертер TY-802-DALI-BLE-1-10-SUF (230V, 10A, DALI, 0-10V) (IARL, IP20 Пластик, 3 года) | Конвертер BLE(TUYA) в DALI / 0-10V. Входное напряжение 230В. Имеет встроенный источник питания шины DALI. Управлением по Bluetooth Mesh Low Energy v4.2 (SIG Mesh) Режим работы 0-10 / DALI адрес / DALI группы / DALI Broadcast Не рекомендуется установка более 1 конвертера на 1 шину DALI. | 5344.61 | шт | 1
| 031636 | INTELLIGENT ARLIGHT Конвертер TY-804-BT-SUF (5V, WI-FI, SIG) (IARL, Пластик) | Конвертер WIFI - Bluetooth (SIG) Mesh для устройств серии TY-***. Обеспечивает защищенный удаленный доступ к системе, построенной на этих устройствах. Также служит для создания простейшей автоматизации ЕСЛИ - ТО, таймеров, сцен и сценариев. Питание 5вольт. Шнур USB-A - MicroUSB в комплекте. BLUETOOTH 4.0, WI-FI 2,4ГГц. Протокол SIG MESH. Заменяется на 037434. | 3939.03 | шт | 1
| 037434 | INTELLIGENT ARLIGHT Конвертер SMART-BLE-801-62-SUF White (5V, TUYA Wi-Fi) (IARL, IP20 Пластик, 5 лет) | Конвертер WiFi (TUYA) сигнала в Bluetooth для устройств серии SMART. Питание/рабочее напряжение 5VDC, выходной сигнал Bluetooth, входной сигнал WiFi со смартфона или роутера. Корпус - белый PVC. Габариты 72х25 мм. Мобильное приложение SMART LIFE или Intelligent Arlight для iOS и Android. | 8044.35 | шт | 1
| 038156 | INTELLIGENT ARLIGHT Конвертер SMART-0-10V-302-72-SH-DRI-PD-SUF (230V, 2x20mA, TUYA Wi-Fi, 2.4G) (IARL, IP20 Пластик, 5 лет) | Конвертер Wi-Fi (TUYA) сигнала и RF сигнала серии SMART в сигнал 0/1-10V (выбор переключателем на корпусе). Управляется при помощи Яндекс.Алисы. Питание AC230V, выходной сигнал 0/1-10V, нагрузочная способность 20mA/канал, 2 канала, функция Push-DIM. Корпус - PVC. Габариты 175х45х27 мм. | 8376.01 | шт | 1
| 039309 | INTELLIGENT ARLIGHT Конвертер SMART-BLE-801-62-SUF Black (5V, TUYA Wi-Fi) (IARL, IP20 Пластик, 5 лет) | Конвертер WiFi (TUYA) сигнала в Bluetooth для устройств серии SMART. Питание/рабочее напряжение 5VDC, выходной сигнал Bluetooth, входной сигнал WiFi со смартфона или роутера. Корпус - чёрный PVC. Габариты 72х25 мм. Мобильное приложение SMART LIFE или Intelligent Arlight для iOS и Android. | 7239.92 | шт | 1
| 046468 | INTELLIGENT ARLIGHT Конвертер SMART-DALI-301-72-SH-IN (24V, TUYA Wi-Fi, 2.4G) (IARL, IP20 Пластик, 5 лет) | Конвертер Wi-Fi (TUYA) сигнала и RF сигнала серии SMART в DALI для DIM/MIX/RGB/RGBW/RGB-MIX источников света. Управляется при помощи Яндекс.Алисы. Питание DC24V, выходной сигнал DALI. Корпус - PVC. Габариты 52х52х27 мм. Совместим с пультами и панелями SMART. | 5925.15 | шт | 1

## Серия ZIGBEE
м. Тушинская, Волоколамское шоссе, д. 114, к.2, с.2.
sales@arlight.group
Сгенерирован: 7 ноября 2026 г.
Товар продается по норме упаковки
Серия ZIGBEE
Фото | Артикул | Наименование | Описание | Цена | Ед. изм. | Норма уп.
ZIGBEE Пульты
| 046530 | INTELLIGENT ARLIGHT Пульт SMART-ZB-801-22-1G-4SC Black (3V) (IARL, IP20 Пластик, 5 лет) | Кнопочный радиопульт ZigBee черного цвета для управления одноцветными (DIM) и мультибелыми (MIX) источниками света. 1 зона управления, 4 сцены, управление яркостью и цветовой температурой с помощью кнопок. Питание 3VDC (CR2032). Габариты 135x40x11 мм. Изготовлен из пластика с покрытием Soft Touch. Управляет устройствами ZigBee (поставляются отдельно). Настенный держатель пульта в комплекте. | 2658.24 | шт | 1
| 046531 | INTELLIGENT ARLIGHT Пульт SMART-ZB-801-22-1G-4SC White (3V) (IARL, IP20 Пластик, 5 лет) | Кнопочный радиопульт ZigBee белого цвета для управления одноцветными (DIM) и мультибелыми (MIX) источниками света. 1 зона управления, 4 сцены, управление яркостью и цветовой температурой с помощью кнопок. Питание 3VDC (CR2032). Габариты 135x40x11 мм. Изготовлен из пластика. Управляет устройствами ZigBee (поставляются отдельно). Настенный держатель пульта в комплекте. | 2658.24 | шт | 1
ZIGBEE Панели
| 048042 | INTELLIGENT ARLIGHT Кнопочная панель SMART-ZB-801-22-1G-4SC-MULTI-IN Black (230V) (IARL, IP20 Пластик, 5 лет) | 4-х кнопочная встраиваемая панель черного цвета для систем управления ZigBee. Возможность программирования до 4-х сцен. Напряжение питание 230В. Возможно управление из мобильного приложения Intelligent Arlight, при использовании конвертера Tuya/Zigbee. Габариты устройства 86x86x35.5 мм. | 2995.49 | шт | 1
| 055481 | INTELLIGENT ARLIGHT Кнопочная панель SMART-ZB-801-22-1G-4SC-MULTI-IN White (230V) (IARL, IP20 Пластик, 5 лет) | 4-х кнопочная встраиваемая панель белого цвета для систем управления ZigBee. Возможность программирования до 4-х сцен. Напряжение питание 230В. Возможно управление из мобильного приложения Intelligent Arlight, при использовании конвертера Tuya/Zigbee. Габариты устройства 86x86x35.5 мм. | 2995.49 | шт | 1
| 055482 | INTELLIGENT ARLIGHT Кнопочная панель SMART-ZB-801-22-1G-4SC-MULTI-IN Grey (230V) (IARL, IP20 Пластик, 5 лет) | 4-х кнопочная встраиваемая панель серого цвета для систем управления ZigBee. Возможность программирования до 4-х сцен. Напряжение питание 230В. Возможно управление из мобильного приложения Intelligent Arlight, при использовании конвертера Tuya/Zigbee. Габариты устройства 86x86x35.5 мм. | 2995.49 | шт | 1
| 055483 | INTELLIGENT ARLIGHT Кнопочная панель SMART-ZB-801-22-1G-4SC-MULTI-IN Silver (230V) (IARL, IP20 Пластик, 5 лет) | 4-х кнопочная встраиваемая панель серебристого цвета для систем управления ZigBee. Возможность программирования до 4-х сцен. Напряжение питание 230В. Возможно управление из мобильного приложения Intelligent Arlight, при использовании конвертера Tuya/Zigbee. Габариты устройства 86x86x35.5 мм. | 2995.49 | шт | 1
| 055484 | INTELLIGENT ARLIGHT Кнопочная панель SMART-ZB-801-22-1G-8SC-MULTI-IN Black (230V) (IARL, IP20 Пластик, 5 лет) | 8-кнопочная встраиваемая панель черного цвета для систем управления ZigBee. Возможность программирования до 8 сцен. Напряжение питание 230В. Возможно управление из мобильного приложения Intelligent Arlight, при использовании конвертера Tuya/Zigbee. Габариты устройства 86x86x35.5 мм. | 3142.13 | шт | 1
| 055485 | INTELLIGENT ARLIGHT Кнопочная панель SMART-ZB-801-22-1G-8SC-MULTI-IN White (230V) (IARL, IP20 Пластик, 5 лет) | 8-кнопочная встраиваемая панель белого цвета для систем управления ZigBee. Возможность программирования до 8 сцен. Напряжение питание 230В. Возможно управление из мобильного приложения Intelligent Arlight, при использовании конвертера Tuya/Zigbee. Габариты устройства 86x86x35.5 мм. | 3142.13 | шт | 1
| 055486 | INTELLIGENT ARLIGHT Кнопочная панель SMART-ZB-801-22-1G-8SC-MULTI-IN Grey (230V) (IARL, IP20 Пластик, 5 лет) | 8-кнопочная встраиваемая панель серого цвета для систем управления ZigBee. Возможность программирования до 8 сцен. Напряжение питание 230В. Возможно управление из мобильного приложения Intelligent Arlight, при использовании конвертера Tuya/Zigbee. Габариты устройства 86x86x35.5 мм. | 3142.13 | шт | 1
| 055487 | INTELLIGENT ARLIGHT Кнопочная панель SMART-ZB-801-22-1G-8SC-MULTI-IN Silver (230V) (IARL, IP20 Пластик, 5 лет) | 8-кнопочная встраиваемая панель серебристого цвета для систем управления ZigBee. Возможность программирования до 8 сцен. Напряжение питание 230В. Возможно управление из мобильного приложения Intelligent Arlight, при использовании конвертера Tuya/Zigbee. Габариты устройства 86x86x35.5 мм. | 3142.13 | шт | 1
ZIGBEE Диммеры CV [12-48V]
| 035310 | INTELLIGENT ARLIGHT Диммер SMART-PWM-102-72-MIX-PD-SUF (12-36V, 2x5A, ZB, 2.4G) (IARL, Контроллер) | 2-канальный многофункциональный контроллер для светодиодных DIM (1 канал) и MIX (2 канала) лент/модулей (ШИМ). Интерфейсы: 2.4G, TUYA, ZigBee. Совместимость: пульты и панели SMART, с приложениями INTELLIGENT ARLIGHT, Умный дом с Алисой, (через конвертер 037436/039310), прямое подключение к Салют! от Sber. Питание: 12–36V DC. Каналы/ток/мощность: 2 канала, макс. 5A/канал, макс. 120–360Вт, Push-Dim. Исполнение: винтовые клеммы, корпус PVC. Габариты: 114×38×20 мм. | 7834.37 | шт | 1
| 036115 | INTELLIGENT ARLIGHT Диммер SMART-PWM-105-72-RGB-MIX-SUF (12-24V, 5x3A, ZB, 2.4G) (IARL, Контроллер) | Многофункциональный 5-канальный контроллер для светодиодных лент и модулей DIM/MIX/RGB/RGBW/RGB-MIX (ШИМ). Интерфейсы: 2.4G, TUYA, ZigBee. Совместимость: пульты и панели SMART, с приложениями INTELLIGENT ARLIGHT, Умный дом с Алисой, Салют! от Sber (через конвертер 037436/039310). Питание: 12–24V DC. Каналы/ток/мощность: 5 каналов, макс. 3А/канал, макс. 180–360Вт. Исполнение: винтовые клеммы, корпус PVC. Габариты: 114×38×20 мм. | 4441.92 | шт | 1
| 037341 | INTELLIGENT ARLIGHT Диммер SMART-PWM-102-72-CDW-PD-SUF (12-36V, 2x5A, ZB, 2.4G) (IARL, Контроллер) | 2-канальный контроллер для светодиодных CDW лент, интерфейс TUYA (через Tuya ZigBee конвертеров 037436 или 039310), поддерживается управление ЯНДЕКС АЛИСА. Прямое подключение к Салют! от Sber. Питание/рабочее напряжение 12-36VDC, максимальный ток 5A на канал, 2 канала, максимальная мощность 120-360W. Винтовые клеммы. Корпус - PVC. Габариты 175x45x27 мм. Управляется пультами и панелями серии SMART (поставляются отдельно). | 5935.22 | шт | 1
| 037344 | INTELLIGENT ARLIGHT Диммер SMART-PWM-105-72-RGB-MIX-PD-SUF (12-48V, 5x6A, ZB, 2.4G) (IARL, Контроллер) | Многофункциональный 5-канальный диммер для светодиодных DIM (1 канал), MIX (2 канала), RGB (3 канала), RGBW (4 канала) и RGB-MIX (5 каналов) лент и модулей (ШИМ), интерфейс TUYA (через через конвертер сигнала Tuya ZigBee 037436 или 039310), поддерживается управление ЯНДЕКС АЛИСА. Питание/рабочее напряжение 12-48VDC, максимальный ток 6A на канал при напряжении (DC 12-24V) и 4А на канал при напряжении (DC 36-48V), 5 каналов, максимальная мощность 360-960W, функция Push-Dim. Винтовые клеммы. Корпус - PVC. Габариты 179x56x30 мм. Управляется пультами и панелями серии SMART (поставляются отдельно). | 10434.85 | шт | 1
| 046534 | INTELLIGENT ARLIGHT Диммер SMART-PWM-102-72-DIM-SUF (12-36V, 2x5A, ZB) (IARL, Пластик) | 2-канальный диммер для светодиодных DIM лент и модулей (ШИМ), интерфейс TUYA (при использовании соответствующего конвертера сигнала), поддерживается управление ЯНДЕКС АЛИСА. Прямое подключение к Салют! от Sber. Питание/рабочее напряжение 12-36VDC, максимальный ток 5A на канал, 2 параллельных канала, максимальная мощность 60-180W. Винтовые клеммы. Корпус - PVC. Габариты 114x38x20 мм. | 4279.28 | шт | 1
| 046535 | INTELLIGENT ARLIGHT Диммер SMART-PWM-102-72-MIX-SUF (12-36V, 2x5A, ZB) (IARL, Контроллер) | Многофункциональный 2-канальный контроллер для светодиодных MIX лент и модулей (ШИМ), интерфейс TUYA (при использовании соответствующего конвертера сигнала), поддерживается управление ЯНДЕКС АЛИСА. Прямое подключение к Салют! от Sber. Питание/рабочее напряжение 12-36VDC, максимальный ток 5A на канал, 2 канала, максимальная мощность 120-360W. Винтовые клеммы. Корпус - PVC. Габариты 114x38x20 мм. | 4345.11 | шт | 1
| 046536 | INTELLIGENT ARLIGHT Диммер SMART-PWM-102-72-RGB-SUF (12-24V, 3x4A, ZB) (IARL, Контроллер) | Многофункциональный 3-канальный диммер для светодиодных RGB лент и модулей (ШИМ), интерфейс TUYA (через конвертер сигнала Tuya ZigBee), поддерживается управление ЯНДЕКС АЛИСА. Питание/рабочее напряжение 12-24VDC, максимальный ток 4A на канал, 3 канала, максимальная мощность 144-288W. Винтовые клеммы. Корпус - PVC. Габариты 114x38x20 мм. | 4443.86 | шт | 1
| 046537 | INTELLIGENT ARLIGHT Диммер SMART-PWM-102-72-RGBW-SUF (12-24V, 4x3A, ZB) (IARL, Контроллер) | Многофункциональный 4-канальный контроллер для светодиодных RGBW лент и модулей (ШИМ), интерфейс TUYA (через конвертер сигнала Tuya ZigBee), поддерживается управление ЯНДЕКС АЛИСА. Питание/рабочее напряжение 12-24VDC, максимальный ток 3A на канал, 4 канала, максимальная мощность 144-288W. Винтовые клеммы. Корпус - PVC. Габариты 114x38x20 мм. | 4641.37 | шт | 1
| 046538 | INTELLIGENT ARLIGHT Диммер SMART-PWM-102-72-RGB-MIX-SUF (12-24V, 5x3A, ZB) (IARL, Контроллер) | Многофункциональный 5-канальный контроллер для светодиодных RGB-MIX лент и модулей (ШИМ), интерфейс TUYA (через конвертер сигнала Tuya ZigBee), поддерживается управление ЯНДЕКС АЛИСА. Питание/рабочее напряжение 12-24VDC, максимальный ток 3A на канал, 5 каналов, максимальная мощность 120-360W. Винтовые клеммы. Корпус - PVC. Габариты 114x38x20 мм. | 2986.28 | шт | 1
| 058220 | INTELLIGENT ARLIGHT Диммер SMART-PWM-101-72-DIM-PD-IN (12-48V, 1x9A, ZigBee, 2.4G) (IARL, IP20 Пластик, 5 лет) | Одноканальный диммер для светодиодных DIM лент и модулей (ШИМ), интерфейс TUYA Zigbee 3.0 (при использовании соответствующего конвертера сигнала), поддерживается управление ЯНДЕКС АЛИСА. Питание/рабочее напряжение 12-48VDC, максимальный ток 9A на канал при 12-24V и 6А при 36-48V, 1 канал, максимальная мощность 108-216W при 12-24V и 216-288W при 36-48V. Выбор частоты ШИМ (500Hz, 2kHz, 8kHz, 16kHz), выбор кривой диммирования (линейная, логарифмическая) с помощью DIP-переключателей. Функция плавного включения/выключения. Винтовые клеммы. Корпус - PVC. Клеммы Push-Dim. Установка в подрозетник. Габариты 52x52x26 мм. | 6716.42 | шт | 1
ZIGBEE Диммеры CC [12-48V]
| 038236 | INTELLIGENT ARLIGHT Диммер SMART-CC-205-62-SH-PD-SUF (12-48V, 5x150-500mA, ZB, 2.4G) (IARL, Контроллер) | 5-канальный диммер тока для DIM/MIX/RGB/RGBW/RGB-MIX источников света. Управление 2.4G+WiFi, интерфейс TUYA (через Tuya ZigBee конвертера), Push-Dim, совместим с приложением INTELLIGENT ARLIGHT. Питание 12-48VDC, выходное 3-45 VDC напряжение ,ток 150-500mA на канал, 5 каналов, максимальная мощность 2.25W-112.5W. Ток и тип источника света устанавливаются dip-переключателями. Габариты 179х56х30 мм. Управляется пультами и панелями серии SMART (поставляются отдельно). | 10503.68 | шт | 1
| 046539 | INTELLIGENT ARLIGHT Диммер SMART-CC-201-72-DIM-IN (48V, 1x150-500mA, Track, ZB) (IARL, IP20 Пластик, 5 лет) | Диммер для линейных светильников интерфейс TUYA (Zigbee 3.0), совместим с приложением INTELLIGENT ARLIGHT и пультами SMART ZigBee (при использовании ZigBee конвертера . Питание/рабочее напряжение 48VDC, максимальный ток 150-500mA, максимальная мощность 1.5-21W. Бескорпусной. Габариты 92x13.5x12.2 мм. | 1026.43 | шт | 1
| 046540 | INTELLIGENT ARLIGHT Диммер SMART-CC-201-72-DIM-IN (48V, 1x350-700mA, Track, ZB) (IARL, IP20 Пластик, 5 лет) | Диммер для линейных светильников интерфейс TUYA (Zigbee 3.0), совместим с приложением INTELLIGENT ARLIGHT и пультами SMART ZigBee (при использовании ZigBee конвертера . Питание/рабочее напряжение 48VDC, максимальный ток 350-700mA, максимальная мощность 3.5-29.4W. Бескорпусной. Габариты 92x13.5x12.2 мм. | 1026.43 | шт | 1
| 046541 | INTELLIGENT ARLIGHT Диммер SMART-CC-202-72-MIX-IN (48V, 2x150-500mA, Track, ZB) (IARL, Контроллер) | Диммер тока для линейных MIX-светильников интерфейс TUYA (Zigbee 3.0), совместим с приложением INTELLIGENT ARLIGHT и пультами SMART ZigBee (при использовании ZigBee конвертера). Питание/рабочее напряжение 48VDC, максимальный ток 150-500mA на канал, 2 канала, максимальная мощность 1.5-21W. Бескорпусной. Габариты 117x13.5x12.2 мм. | 1026.43 | шт | 1
| 046543 | INTELLIGENT ARLIGHT Диммер SMART-CC-202-72-MIX-IN (48V, 2x350-700mA, Track, ZB) (IARL, Контроллер) | Диммер для линейных MIX-светильников интерфейс TUYA (Zigbee 3.0), совместим с приложением INTELLIGENT ARLIGHT и пультами SMART ZigBee (при использовании ZigBee конвертера). Питание/рабочее напряжение 48VDC, максимальный ток 350-700mA на канал, 2 канала, максимальная мощность 3.5-29.4W. Бескорпусной. Габариты 117x13.5x12.2 мм. | 1026.43 | шт | 1
| 050857 | INTELLIGENT ARLIGHT Диммер SMART-CC-205-62-SH-PD-SUF (12-48V, 5x350-1200mA, ZB, 2.4G) (IARL, Контроллер) | 5-канальный диммер тока для DIM/MIX/RGB/RGBW/RGB-MIX источников света. Управление 2.4G+WiFi, интерфейс TUYA (через Tuya ZigBee конвертера), Push-Dim, совместим с приложением INTELLIGENT ARLIGHT. Питание 12-48VDC, выходное 3-45 VDC напряжение ,ток 350-1200mA на канал, 5 каналов, максимальная мощность 5.25W-270W. Ток и тип источника света устанавливаются dip-переключателями. Габариты 179х56х30 мм. Управляется пультами и панелями серии SMART (поставляются отдельно). | 10503.68 | шт | 1
ZIGBEE Диммеры 0/1-10V [230V]
| 037347 | INTELLIGENT ARLIGHT Диммер SMART-0-10V-301-72-DIM-PD-IN (230V, 1x20mA, ZB, 2.4G) (IARL, IP20 Пластик, 5 лет) | Диммер для одноцветных источников света (0/1-10V). Интерфейсы: 2.4G, TUYA, ZigBee, Push-Dim. Совместимость: пульты и панели SMART, с приложениями INTELLIGENT ARLIGHT, Умный дом с Алисой, (через конвертер 037436/039310), прямое подключение к Салют! от Sber. Питание: 100–240V AC. Каналы/ток/мощность: 1 канал, 20мА. Исполнение: DIP-переключатель (0-10V/1-10V), корпус PVC, монтаж в подрозетник. Габариты: 52×52×26 мм. | 7271.78 | шт | 1
ZIGBEE Релейные модули [230V]
| 035308 | INTELLIGENT ARLIGHT Релейный модуль SMART-SWITCH-701-72-PS-IN (230V, 1x1.5A, ZB, 2.4G) (IARL, Пластик) | Выключатель для любых видов нагрузки AC 230V. Напряжение питания AC 100-240V, максимальный ток нагрузки 1.5А. Управление 2.4G+WiFi, интерфейс Tuya (через Tuya ZigBee конвертер), поддерживается управление ЯНДЕКС АЛИСА, а также прямое подключение к Салют! от Sber. Совместим с приложением INTELLIGENT ARLIGHT. Поддерживает функцию Push-Switch. Габариты 52x52x26 мм. Совместим с пультами и панелями SMART. | 5868.86 | шт | 1
| 043299 | INTELLIGENT ARLIGHT Релейный модуль TY-702-72-WTI-WTO-PS-IN (230V, 2x5A, ZB, 433Mhz) (IARL, IP20 Пластик, 3 года) | Релейный модуль любых видов нагрузки AC 230V. Напряжение питания AC 100-240V, максимальный ток нагрузки 5А на канал, 2 канала. Максимальная выходная мощность 400Вт для LED ламп, 2300 Вт для резистивной нагрузки. Управление TUYA через Zigbee 3.0 (при использовании соответствующего конвертера сигнала). Прямое подключение к Салют! от Sber. Управление с помощью клавишных панелей RF 433кГц серии KINETIC, а также выключателями возвратного типа (функция Push-SWITCH). Совместим с платформой TUYA. Поддерживается управление со смартфона через приложение INTELLIGENT ARLIGHT, ЯНДЕКС АЛИСА и и Салют от СБЕР. Габариты 44x44x22.5 мм | 8436.23 | шт | 1
| 060237 | INTELLIGENT ARLIGHT Релейный модуль TY-701-72-DRI-DRO-PS-IN (230V, 1x10A, ZB, 433Mhz) (IARL, IP20 Пластик, 3 года) | Релейный модуль для любых видов нагрузки AC 230V. Напряжение питания AC 100-240V, максимальный ток нагрузки 10А на канал, 1 канал. Максимальная выходная мощность 350 ВА для LED ламп, 2300 Вт для резистивной нагрузки. Управление TUYA через Zigbee 3.0 (при использовании соответствующего конвертера сигнала). Прямое подключение к Салют! от Sber. Управление с помощью клавишных панелей RF 433кГц серии KINETIC, а также выключателями возвратного типа (функция Push-SWITCH). Совместим с платформой TUYA. Поддерживается управление со смартфона через приложение INTELLIGENT ARLIGHT, ЯНДЕКС АЛИСА и Салют от СБЕР. Габариты 44x44x22.5 мм | 8436.23 | шт | 1
ZIGBEE Конвертеры
| 037436 | Конвертер SMART-ZB-801-62-SUF White (12-24V, TUYA Wi-Fi) (IARL, IP20 Пластик, 5 лет) | Конвертер Wi-Fi сигнала в TUYA ZigBee и TUYA Bluetooth (Single & Mesh). Питание/рабочее напряжение 12 - 24 В DC, выходной сигнал по ZigBee 3.0, входной сигнал Wi-Fi 2,4 ГГц. Корпус - белый PVC. Габариты 72х25 мм. Мобильное приложение Smart Life или Intelligent Arlight для iOS и Android. | 9839.71 | шт | 1
| 039310 | Конвертер SMART-ZB-801-62-SUF Black (12-24V, TUYA Wi-Fi) (IARL, IP20 Пластик, 5 лет) | Конвертер Wi-Fi сигнала в TUYA ZigBee и TUYA Bluetooth (Single & Mesh). Питание/рабочее напряжение 12 - 24 В DC, выходной сигнал по ZigBee 3.0, входной сигнал Wi-Fi 2,4 ГГц. Корпус - черный PVC. Габариты 72х25 мм. Мобильное приложение Smart Life или Intelligent Arlight для iOS и Android. | 9839.71 | шт | 1
| 046469 | INTELLIGENT ARLIGHT Конвертер SMART-DALI-301-72-SH-IN (BUS/24V, ZB, 2.4G) (IARL, IP20 Пластик, 5 лет) | Конвертер ZigBee сигнала и RF сигнала серии SMART в DALI для DIM/MIX/RGB/RGBW/RGB-MIX источников света. Управляется при помощи Яндекс.Алисы с использованием Wi-FI/ZigBee конвертера. Питание DC24V, выходной сигнал DALI. Корпус - PVC. Габариты 52х52х27 мм. Совместим с пультами и панелями SMART. | 5865.9 | шт | 1
ZIGBEE Датчики
| 046491 | INTELLIGENT ARLIGHT Датчик движения SMART-ZB-1002-11-52-IN White (230V, 4A, MW, 2.4G) (IARL, IP20 Пластик, 5 лет) | Микроволновый датчик движения и освещенности. Высота установки не более 10 м. Угол обнаружения 360° (при подвесной инсталляции). Напряжение питания 230В, выходной сигнал ZigBee 3.0, 0/1-10V, 2.4G. Максимальный ток нагрузки 4А, потребляемая мощность не более 1.3Вт, частота 10.525GHz. Зона срабатывания 20х10м, время отключения 5-60 сек, реагирует на движение объектов со скоростью 0.5-3 м/сек. Габариты 95х95х40 мм, диаметр врезного отверстия 86мм. Поддерживается прямое подключение к Салют! от Sber. | 7185.73 | шт | 1
| 052618 | INTELLIGENT ARLIGHT Датчик температуры и влажности TY-ZB-801-08-72-SUF White (3V) (IARL, IP20 Пластик, 2 года) | Многофункциональный датчик температуры и влажности. Мониторинг состояния в реальном времени. Регистрируемая температура: -10...+45℃. Регистрируемая влажность: 0-95%. Питание от сменной батареи 3 В CR2450. Выходной сигнал: Zigbee 3.0. Используется как элемент для автоматизации умного дома, реализация сценариев доступна с помощью приложения INTELLIGENT ARLIGHT (при использовании соответствующего конвертера сигнала). Габаритные размеры: 40x40x13.3 мм | 1278.54 | шт | 1
| 052900 | INTELLIGENT ARLIGHT Датчик протечки TY-ZB-801-16-72-SUF White (3V, External sensor) (IARL, IP20 Пластик, 2 года) | Датчик протечки воды с выносным зондом на проводе. Мониторинг состояния, а также реализация сценариев доступны через приложение INTELLIGENT ARLIGHT (при использовании соответствующего конвертера сигнала). Напряжение питания 3В от сменной батареи CR2032. Выходной сигнал Zigbee 3.0. Длина провода 1м. Габариты 52.5×26.8×12.6 мм. | 2695.97 | шт | 1
| 052902 | INTELLIGENT ARLIGHT Датчик протечки TY-ZB-801-16-72-SUF White (3V) (IARL, IP54 Пластик, 2 года) | Датчик протечки воды. Мониторинг состояния, а также реализация сценариев доступны через приложение INTELLIGENT ARLIGHT (при использовании соответствующего конвертера сигнала). Степень защиты IP54. Напряжение питания 3В от сменной батареи CR2032. Выходной сигнал Zigbee 3.0. Габариты 48х48х13.5 мм. | 1769.19 | шт | 1
| 052908 | INTELLIGENT ARLIGHT Датчик движения TY-ZB-801-01-72-SUF White (4.5V, PIR) (IARL, IP20 Пластик, 2 года) | Инфракрасный датчик движения накладного исполнения. Высота установки не более 2 м. Угол обнаружения 110°, настраиваемая дистанция обнаружения. Материал - пластик. Напряжение питания 4,5 В от батареек 3xAAA. Выходной сигнал: TUYA Zigbee. Используется как элемент для автоматизации умного дома, реализация сценариев доступна с помощью приложения INTELLIGENT ARLIGHT (при использовании соответствующего конвертера сигнала). Габариты 65х65х30 мм. Элементы питания не входят в комплект поставки. Прямое подключение к Салют! от Sber. | 1823.71 | шт | 1
| 057971 | INTELLIGENT ARLIGHT Датчик открытия TY-ZB-801-09-72-SUF White (3V) (IARL, IP20 Пластик, 2 года) | Контактный датчик открытия. Используется для установки на дверь или окно для контроля состояния "открыто/закрыто". Контактное расстояние - не более 15мм. Материал - пластик. Питание 3 В от сменных батареек 2xAAA. Выходной сигнал: Zigbee 3.0. Используется как элемент для автоматизации умного дома, реализация сценариев доступна с помощью приложения INTELLIGENT ARLIGHT (при использовании соответствующего конвертера сигнала). Габаритные размеры датчика: 70x20,5x24,5 мм, размеры ответной части: 41х17,85х14,8 мм | 1660.16 | шт | 1

## Серия COMFORT
м. Тушинская, Волоколамское шоссе, д. 114, к.2, с.2.
sales@arlight.group
Сгенерирован: 7 ноября 2026 г.
Товар продается по норме упаковки
Серия COMFORT
Фото | Артикул | Наименование | Описание | Цена | Ед. изм. | Норма уп.
Комплекты DIM [12-24V]
| 021316 | Диммер VT-S08-1x25A (12-24V, ПДУ Стик 12кн, RF) (Arlight, IP20 Металл, 3 года) | 1-канальный диммер увеличенной мощности с RF радиопультом 12 кнопок. Питание 12-24VDC, макс.ток 1х25A, максимальная мощность 300-600W. Габариты 127x42x33 мм. | 6372.83 | шт | 1
| 023323 | Диммер VT-S18-3x8A (12-24V, ПДУ Стик 12кн, RF) (Arlight, IP40 Металл, 3 года) | 3-канальный диммер с радиопультом 12 кнопок. Питание 12-24VDC, макс.ток 3х8A, максимальная мощность 288-576W. Габариты диммера 91x88x24 мм, габариты пульта 150х40х20 мм. | 6254.33 | шт | 1
| 027150 | Диммер ARL-3022-OVAL-DIM Black (12-24V, 1x25A, ПДУ, RF) (Arlight, IP20 Металл, 2 года) | Диммер (овальный черный радиопульт с 5 кнопками и сенсорным кольцом). Управление яркостью с помощью сенсор. кольца, 12-24V, 300-600W, 25A/канал, 1 канал. Габариты диммера 127x41x32 мм, габариты пульта 114х56х23 мм. | 6581.74 | шт | 1
| 027156 | Диммер ARL-OVAL-DIM Black (12-24V, 3x10A, ПДУ Овал, RF, RJ45) (Arlight, IP20 Металл, 3 года) | Диммер (овальный черный радиопульт с 5 кнопками и сенсорным кольцом). Управление яркостью с помощью сенсор. кольца, 12-24V, 360-720W, 10A/канал, 3 параллельных канала. Габариты диммера 91x80x24 мм, габариты пульта 114х55х22 мм. | 6596.37 | шт | 1
| 035135 | Диммер ARL-SYNC-DIM Black (12-24V, 1x25A, ПДУ 14кн, RF, RJ45) (Arlight, IP20 Металл, 3 года) | 1-канальный диммер с радиопультом 14 кнопок. Питание 12-24VDC, макс.ток 1х25A, максимальная мощность 300-600W. Габариты диммера 127x42x32 мм, габариты пульта 85х51х6 мм. Синхронизация между несколькими контроллерами при подключении сетевым кабелем через разъем RJ45 (расстояние до 80 метров). | 4972.87 | шт | 1
Комплекты MIX [12-24V]
| 027155 | Контроллер ARL-4022-OVAL-MIX Black (12-24V, 2x10A, ПДУ, RF) (Arlight, IP20 Металл, 3 года) | 2-канальный MIX контроллер с радиопультом черного цвета. Управление с помощью кнопок и сенсорного кольца. Питание 12-24VDC, макс.ток 2х10A, максимальная мощность 240-480W. Габариты контроллера 91х88х24 мм, габариты пульта 114х56х23 мм. | 6786.99 | шт | 1
Комплекты RGB [12-24V]
| 027157 | Контроллер ARL-OVAL-RGB Black (12-24V, 3x10A, ПДУ Овал, RF, RJ45) (Arlight, IP20 Металл, 3 года) | 3-канальный RGB контроллер с радиопультом черного цвета. Управление с помощью кнопок и сенсорного кольца. Питание 12-24VDC, макс.ток 3х10A, максимальная мощность 360-720W. Габариты контроллера 91х88х24 мм, габариты пульта 114х56х23 мм. | 6665.79 | шт | 1
Комплекты RGBW [12-24V]
| 021317 | Контроллер VT-S07-4x6A (12-24V, ПДУ 24 кн, RF) (Arlight, IP20 Металл, 3 года) | RGBW-контроллер с RF радиопультом 24 кнопки, регулировка скорости, яркости. Питание 12-24VDC, макс.ток 4х6A, мощность 288-576W. Металлический корпус, мощные винтовые клеммы. Габариты 91х88х24 мм. | 3286.36 | шт | 1
| 023322 | Контроллер VT-S17-4x6A (12-24V, ПДУ Овал, RF) (Arlight, IP20 Металл, 3 года) | 4-канальный RGBW контроллер с сенсорным радиопультом Овал черного цвета. Питание 12-24VDC, макс.ток 4х6A, максимальная мощность 288-576W. Габариты контроллера 91х88х24 мм. | 7003.2 | шт | 1
| 032358 | Контроллер ARL-4022-RGBW White (5-24V, 4x4A, ПДУ 24кн, RF) (Arlight, IP20 Пластик, 3 года) | Контроллер для светодиодной RGB/RGBW ленты (ШИМ). Напряжение питания DC 5-24V, частота радиосвязи пульта и контроллера 433.92Mhz. Два варианта подключения - 3 канала: 5А на канал, максимальная мощность 180W-360W ; 4 канала: 4А на канал, максимальная мощность 192W-384W. Частота ШИМ 1.95KHz. Габариты 70х40х20 мм. | 4398.98 | шт | 1
| 032850 | Контроллер ARL-OVAL-RGBW Black (5-24V, 4x4A, ПДУ Овал, RF) (Arlight, IP20 Пластик, 3 года) | Контроллер для светодиодной RGB/RGBW ленты (ШИМ) с пультом с сенсорным кольцом. Напряжение питания DC 5-24V, частота радиосвязи пульта и контроллера 433.92Mhz. Два варианта подключения - 3 канала: 5А на канал, максимальная мощность 180W-360W ; 4 канала: 4А на канал, максимальная мощность 192W-384W. Частота ШИМ 1.95KHz. Габариты контроллера 70х40х20 мм. | 6134.63 | шт | 1
Комплекты MINI [5-24V]
Диммеры Rotary [12-24V]
Серия SIRIUS [2.4G, TUYA]
| 027151 | Контроллер ARL-4022-SIRIUS-RGBW (12-24V, 4x6A, 2.4G) (Arlight, IP20 Пластик, 3 года) | Контроллер для светодиодной ленты (ШИМ). 4 в 1, подходит для DIM/MIX/RGB/RGBW лент. Питание/рабочее напряжение 12-24VDC, максимальный ток 6A на канал, 4 канала, максимальная мощность 288-576W. Винтовые клеммы. Корпус - PVC. Габариты 162х54х25 мм. Совместимые пульты см. в сопутствующих товарах. | 4114.69 | шт | 1
| 029928 | Диммер ARL-SIRIUS-DIM (12-24V, 1x25A, 2.4G) (Arlight, IP20 Металл, 3 года) | Миниатюрный диммер SIRIUS для одноцветной светодиодной ленты (ШИМ). Питание/рабочее напряжение 12-24VDC, максимальный ток 25A, 1 канал, максимальная мощность 300-600W. Корпус - металл чёрного цвета. Поддерживает диммирование роторным вращателем на корпусе. Изменяемая частота ШИМ (PWM) от 500Hz до 15.6KHz. Габариты 103х40х24 мм. Связь с пультом по радиосигналу 2.4G. Совместимые пульты см. в сопутствующих товарах. | 4524.66 | шт | 1
| 032351 | Контроллер ARL-SIRIUS-RGBW-SUF (12-24V, 4x4A, 2.4G) (Arlight, IP20 Пластик, 3 года) | Контроллер для светодиодной ленты (ШИМ). 4 в 1, подходит для DIM/MIX/RGB/RGBW лент. Питание/рабочее напряжение 12-24VDC, максимальный ток 4A на канал, 4 канала, максимальная мощность 192-384W. Винтовые клеммы. Корпус - PVC. Габариты 70х40х20 мм. Список совместимых пультов в разделе "Совместимые". | 3555.09 | шт | 1
| 032353 | Контроллер-усилитель ARL-SIRIUS-TRANSMITTER-30M-IN (230V, 2.4G) (Arlight, IP20 Пластик, 3 года) | Беспроводной приёмо-передатчик радиосигнала 2.4G для расширения дальности приема сигнала диммеров и контроллеров серии SIRIUS. Установка в подрозетник. Напряжение питания AC 90-265V, потребляемая мощность не более 2Вт, частота радиосигнала 2400Гц, дальность приема сигнала до 30 метров. Габариты 51х52х25 мм. | 59.85 | шт | 1
| 032361 | Диммер ARL-SIRIUS-DIM-SUF (12-24V, 4x4A, 2.4G) (Arlight, Контроллер) | Контроллер для светодиодной DIM/MIX/RGB/RGBW ленты (ШИМ). Питание/рабочее напряжение 12-24VDC, максимальный ток 4A на канал, 4 канала, максимальная мощность 192-384W. Винтовые клеммы. Корпус - PVC. Габариты 70х40х20 мм. Список совместимых пультов в разделе "Совместимые". | 1735.95 | шт | 1
| 060801 | INTELLIGENT ARLIGHT Диммер TY-SIRIUS-101-83-DIM (12-24V, 1x20A, ZB, 2.4G) (IARL, IP20 Металл, 3 года) | Одноканальный диммер для одноцветных (DIM) светодиодных лент. Питание/рабочее напряжение 12-24VDC. Настраиваемая частота ШИМ: 0.5kHz, 1kHz, 2kHz, 4kHz, 7.8kHz, 15.6kHz. Максимальный ток: 20A при частоте ШИМ 0.5-2kHz; 12А при 4kHz и 7,8kHz; 8А при 15,6kHz. Максимальная мощность 240-480W при частоте ШИМ 0.5-2kHz; 144-288W при 4kHz и 7,8kHz; 96-192W при 15,6kHz. Интерфейс TUYA Zigbee 3.0 при использовании конвертера ZigBee-WiFi, поддерживается управление ЯНДЕКС АЛИСА. Управляется радиопультами 2.4G серии SIRIUS. Корпус - металл. Габаритные размеры: 107х40х25 мм. | 6609.74 | шт | 1
Лестничные контроллеры
Аудиоконтроллеры [12-24V]
| 034726 | Аудиоконтроллер ARL-SOUND-RGB/RGBW (12-24V, 4x4A, RF ПДУ 24кн) (Arlight, IP20 Пластик, 3 года) | RGBW-АУДИО-контроллер с RF ДУ (24 кнопки), рег-ка яркости, цветности, скорости, 3 аудиорежима. Вход аудио из внешнего микрофона, регулировка усиления. Выход 12-24V 192-384W, 4х4A. Габариты контроллера 72х42х20 мм. Габариты пульта 48x82x5 мм. Вместо 023319. | 4826.61 | шт | 1
Панели настенные [12-24V]
| 029930 | Панель ARL-2022-DIM (12-24V, 4x4A, Sens) (Arlight, IP20 Пластик, 3 года) | Встраиваемая сенсорная панель (Европейский стандарт) для управления одноцветными светодиодными лентами, цвет белый. 4 параллельных канала, питание DC 12-24V, ток нагрузки 4x4A, мощность нагрузки 192-384W. Габариты 86х86х33 мм. | 2071.11 | шт | 1
| 029931 | Панель ARL-2022-RGB (12-24V, 3x4A, Sens) (Arlight, IP20 Пластик, 3 года) | Встраиваемая сенсорная панель (Европейский стандарт) для управления RGB светодиодными лентами, цвет белый. 3 канала, питание DC 12-24V, ток нагрузки 3x4A, мощность нагрузки 144-288W. Габариты 89х89х40 мм. | 2071.11 | шт | 1
| 032359 | Панель ARL-2022-MIX (12-24V, 4x4A, Sens) (Arlight, IP20 Пластик, 3 года) | Встраиваемая сенсорная панель (Европейский стандарт) для управления MIX светодиодными лентами, цвет белый. 4 канала (2 пары параллельных каналов), питание DC 12-24V, ток нагрузки 4x4A, мощность нагрузки 192-384W. Габариты 86х86х33 мм. | 1431.31 | шт | 1
| 032360 | Панель ARL-2022-RGBW (12-24V, 4x4A, Sens) (Arlight, IP20 Пластик, 3 года) | Встраиваемая сенсорная панель (Европейский стандарт) для управления RGBW светодиодными лентами, цвет белый. 4 канала, питание DC 12-24V, ток нагрузки 4x4A, мощность нагрузки 192-384W. Габариты 89х89х40 мм. | 2071.11 | шт | 1
Усилители [5-24V]
| 027140 | Усилитель ARL-5022-RGB (12-24V, 3x10A, 360-720W) (Arlight, IP20 Металл, 3 года) | 3-х канальный RGB усилитель для контроллеров (12-24VDC). Питание 12-24VDC. 3 канала, ток нагрузки 3x10A, мощность нагрузки 360-720W. Размер 91x88x24 мм. | 3959.48 | шт | 1
| 027141 | Усилитель ARL-5022-RGBW (12-24V, 4x8A, 384-768W) (Arlight, IP20 Металл, 3 года) | 4-х канальный RGBW усилитель для контроллеров (12-24VDC). Питание 12-24VDC. 4 канала, ток нагрузки 4x8A, мощность нагрузки 384-768W. Размер 94x92x26 мм. | 3844.3 | шт | 1
| 027142 | Усилитель ARL-5022-DIM (12-24V, 1x25A, 300-600W) (Arlight, IP20 Металл, 3 года) | Одноканальный DIM усилитель для диммеров (12-24VDC). Питание 12-24VDC. 1 канал, ток нагрузки 1x25A, мощность нагрузки 300-600W. Размер 127х41х32 мм. | 3366.56 | шт | 1
Коннекторы [разъемы]
| 020775 | Коннектор питания J5.5-2.1mm-M-10cm (Arlight, -) | гнездо (M (Mor) - "мама") для подключения одноцветной светодиодной ленты к адаптеру питания с коаксиальным коннектором 5,5х2,1 мм, длина кабеля 10 см. Максимальный ток 3А, напряжение до 50В. | 42.49 | шт | 10

## Диммеры, выключатели датчик
м. Тушинская, Волоколамское шоссе, д. 114, к.2, с.2.
sales@arlight.group
Сгенерирован: 7 ноября 2026 г.
Товар продается по норме упаковки
Диммеры, выключатели [датчик]
Фото | Артикул | Наименование | Описание | Цена | Ед. изм. | Норма уп.
Диммеры, выключатели с датчиком
| 014047 | Диммер SR-2005 (12-36V, 96-288W, IR-Sensor) (Arlight, -) | Диммер с внешним сенсором (сенсор черный в комплекте). Питание/рабочее напряжение блока управления DC 12-36 В, максимальный ток 8 A на канал, 1 канал, максимальная мощность 96-288 Вт. Расстояние срабатывания от 1 до 6 см. Диммирование при закрытии датчика рукой в течение 16 сек. Габаритные размеры блока управления (L×W×H) 95×37×20 мм, длина кабеля 1.5 м. | 4301.66 | шт | 1
| 018052 | Диммер SR-2901 (12-24V, 36-72W, без сенсора) (Arlight, -) | Диммер с внешним сенсором (сенсор в комплект не входит). Питание/рабочее напряжение DC 12-24 В, максимальный ток 3 А на канал, 1 канал, максимальная мощность 36-72 Вт. Идеален для вставки в алюминиевый профиль. Можно подключить внешние сенсоры: 018352, 018353, 018354, 018355, 020233, 020234, 020094. | 1629.42 | шт | 1
| 018352 | ИК-датчик SR-Door-Switch-Silver-S (Arlight, -) | Бесконтактный ИК-датчик для светодиодной ленты. Датчик открыт — «вкл», закрыт — «выкл», расстояние срабатывания 1-6 см. Работает совместно с диммером SR-2901 (приобретается отдельно). Габаритные размеры датчика (L×W×H) 20×20×20 мм, диаметр посадочного отверстия 18 мм. Напряжение питания 5 В. | 2046.87 | шт | 1
| 018353 | ИК-датчик SR-Door-Switch-Silver-R (Arlight, -) | Бесконтактный ИК-датчик для светодиодной ленты. Датчик открыт — «вкл», закрыт — «выкл», расстояние срабатывания 1-6 см. Работает совместно с диммером SR-2901 (приобретается отдельно). Габаритные размеры датчика (D×H) Ø20×20 мм, диаметр посадочного отверстия 18 мм. Напряжение питания 5 В. | 2046.87 | шт | 1
| 018354 | ИК-датчик SR-Hand-Switch-Silver-R (Arlight, -) | Бесконтактный ИК датчик для светодиодной ленты. Срабатывание от руки, чередование "вкл"/"выкл", расстояние срабатывания 1-6 см. Работает совместно с диммером SR-2901 (приобретается отдельно). Габаритные размеры датчика (D×H) Ø20×20 мм, диаметр посадочного отверстия 18 мм. Напряжение питания 5 В. | 2046.87 | шт | 1
| 018355 | ИК-датчик SR-Hand-Switch-Silver-S (Arlight, -) | Бесконтактный ИК датчик для светодиодной ленты. Срабатывание от руки, чередование "вкл"/"выкл", расстояние срабатывания 1-6 см. Работает совместно с диммером SR-2901 (приобретается отдельно). Габаритные размеры датчика (L×W×H) 20×20×20 мм, диаметр посадочного отверстия 18 мм. Напряжение питания 5 В. | 2046.87 | шт | 1
| 020206 | ИК-датчик SR-8001A Silver (220V, 500W, IR-Sensor) (Arlight, -) | Бесконтактный ИК-выключатель ламп и освещения 220 В (серебристый сенсор в комплекте). Срабатывание от руки, поднесение руки — «вкл», повторное поднесение руки — «выкл», расстояние срабатывания 1-6 см. Макс. мощность 500 Вт, AC 100-240 В. Габаритные размеры: блок 82×33×20 мм, датчик 20×20 мм, посадочное отверстие 18 мм, кабель 1.5 м. | 3124.17 | шт | 1
| 020207 | ИК-датчик SR-8001A Black (220V, 500W, IR-Sensor) (Arlight, -) | Бесконтактный ИК-выключатель ламп и освещения 220 В (черный сенсор в комплекте). Срабатывание от руки, поднесение руки — «вкл», повторное поднесение руки — «выкл», расстояние срабатывания 1-6 см. Макс. мощность 500 Вт, AC 100-240 В. Габаритные размеры: блок 82×33×20 мм, датчик 20×20 мм, посадочное отверстие 18 мм, кабель 1.5 м. | 3124.17 | шт | 1
| 020208 | ИК-датчик SR-8001B Silver (220V, 500W, IR-Sensor) (Arlight, -) | Бесконтактный ИК-выключатель ламп и освещения 220 В (серебристый сенсор в комплекте). Для дверей, расстояние от 1 до 6 см, датчик открыт — «вкл», закрыт — «выкл». Макс. мощность 500 Вт, AC 100-240 В. Габаритные размеры: блок 82×33×20 мм, датчик 20×20 мм, посадочное отверстие 18 мм, кабель 1.5 м. | 3124.17 | шт | 1
| 020211 | Диммер SR-2005 Silver-R (12-36V, 96-288W, IR-Sensor) (Arlight, -) | Диммер с внешним сенсором (сенсор серебристый в комплекте). Питание/рабочее напряжение блока управления DC 12-36 В, максимальный ток 8 A на канал, 1 канал, максимальная мощность 96-288 Вт. Расстояние срабатывания от 1 до 6 см. Диммирование при закрытии датчика рукой в течение 16 сек. Габаритные размеры блока управления (L×W×H) 95×37×20 мм, длина кабеля 1.5 м. | 4301.66 | шт | 1
| 020233 | ИК-датчик SR-Hand-DIM Silver-R (Arlight, -) | Бесконтактный ИК-датчик для светодиодной ленты. Диммирование при закрытии датчика рукой. Работает совместно с диммером SR-2901 (приобретается отдельно). Габаритные размеры датчика (D×H) Ø20×20 мм, диаметр посадочного отверстия 18 мм. Напряжение питания 5 В. | 2046.87 | шт | 1
| 020234 | ИК-датчик SR-Hand-DIM Silver-S (Arlight, -) | Бесконтактный ИК-датчик для светодиодной ленты. Диммирование при закрытии датчика рукой. Работает совместно с диммером SR-2901 (приобретается отдельно). Габаритные размеры датчика (L×W×H) 20×20×20 мм, диаметр посадочного отверстия 18 мм. Напряжение питания 5 В. | 2046.87 | шт | 1
| 020866 | Датчик SR-8004-DC black (12-36V, 96-288W, PIR-Sensor) (Arlight, -) | ИК-выключатель, реагирует на движение, расстояние срабатывания до 3 м (время отключения 50с), для светодиодных лент. В комплекте - черный накладной датчик движения и блок управления 12/24/36V, 96/192/288 W. Размер блока управления 95х37х20 мм, длина кабеля 1м. | 4955.58 | шт | 1
| 020956 | ИК-сплиттер SR-Door-Switch White (Arlight, -) | Сплиттер для подключения до 4-х ИК-датчиков к одному блоку управления (4 входа, 1 выход. Работает совместно с диммерами SR-2901, SR-8001B, SR-8001BDC (отдельно). Размер 51х30х16 мм, кабель 1,5м | 2693.25 | шт | 1
| 046120 | Диммер SR-NAVE-RECESSED-R18-BK (12-24V, 48-96W, M-FC) (Arlight, IP20 Пластик, 2 года) | Питание/рабочее напряжение DC 12-24 В, максимальный ток 4 А на канал, 1 канал, максимальная мощность 48-96 Вт. реагирует на прикосновение к кнопке, короткое нажатие - вкл/выкл, долгое нажатие диммирует яркость. Функция памяти последней настройки. Длина кабеля 1 м. Диаметр 22 мм, высота 16,5мм. Цвет черный. Диаметр врезного отверстия 18 мм. | 1594.4 | шт | 1
| 046121 | Диммер SR-NAVE-RECESSED-R18-WH (12-24V, 48-96W, M-FC) (Arlight, IP20 Пластик, 2 года) | Питание/рабочее напряжение DC 12-24 В, максимальный ток 4 А на канал, 1 канал, максимальная мощность 48-96 Вт. реагирует на прикосновение к кнопке, короткое нажатие - вкл/выкл, долгое нажатие диммирует яркость, запоминает последнее состояние. Длина кабеля 1м. Диаметр 22 мм, высота 16,5мм. Цвет белый. Диаметр врезного отверстия 18 мм. | 1594.4 | шт | 1
| 046131 | Диммер SR-NAVE-RECESSED-R18-SL (12-24V, 48-96W, M-FC) (Arlight, IP20 Пластик, 2 года) | Питание/рабочее напряжение DC 12-24 В, максимальный ток 4 А на канал, 1 канал, максимальная мощность 48-96 Вт. реагирует на прикосновение к кнопке, короткое нажатие - вкл/выкл, долгое нажатие диммирует яркость, запоминает последнюю настройку. Длина кабеля 1 м. Диаметр 22 мм, высота 16,5мм. Цвет серебристый. Диаметр врезного отверстия 18 мм. | 1863.73 | шт | 1
| 046134 | Диммер SR-NAVE-R24-2CH-BK (12-24V, 96-192W, DIM-CCT) (Arlight, IP65 Пластик, 2 года) | Питание/рабочее напряжение DC 12-24 В, максимальный ток 4 A на канал, 2 канала, максимальная мощность 96-192 Вт. Реагирует на нажатие на кнопку, короткое нажатие - вкл/выкл, двойное нажатие - переключение между режимами диммирования /выбора цветовой температуры, вращение кнопки - диммирование или регулировка цвета. Функция памяти последней настройки. Диаметр врезного отверстия 10 мм, глубина не более 5 мм. Длина кабеля 300 мм, IP65. Цвет черный. | 4266.11 | шт | 1
| 046143 | Диммер SR-NAVE-R24-3CH-BK (12-24V, 108-216W, RGB) (Arlight, IP65 Пластик, 2 года) | Питание/рабочее напряжение DC 12-24 В, максимальный ток 3 А на канал, 3 канала, максимальная мощность 108-216 Вт. Реагирует на нажатие на кнопку, короткое нажатие - вкл/выкл, вращение кнопки - диммирование или изменение цв.температуры, двойное нажатие - переключение между режимами диммирования /смена цв.температуры, тройное нажатие - изменение RGB цветов. Диаметр врезного отверстия 10 мм, глубина не более 5 мм. Длина кабеля 300 мм, IP65. Функция памяти последней настройки. Цвет черный. | 4228.88 | шт | 1
| 046144 | Диммер SR-NAVE-R24-BK (12-24V, 48-96W, M-FC) (Arlight, IP65 Пластик, 2 года) | Питание/рабочее напряжение DC 12-24 В, максимальный ток 4 А на канал, 1 канал, максимальная мощность 48-96 Вт. Реагирует на нажатие на кнопку, короткое нажатие - вкл/выкл, вращение кнопки - диммирование. Функция памяти последней настройки. Диаметр врезного отверстия 10 мм, глубина не более 5 мм. Длина кабеля 300 мм, IP65. | 4217.63 | шт | 1
диммеры с датчиком [12-36V]
| 018105 | Диммер LN-200 (12-24V, 72-144W, Touch) (Arlight, -) | Сенсорный диммер для лент 12-24В. Цвет - серебристый. Питание/рабочее напряжение DC 12-24 В, максимальный ток 6 A на канал, 1 канал, максимальная мощность 72-144 Вт. Диммирование при прикосновении рукой, короткое нажатие - «вкл»/«выкл». Габаритные размеры: 39х31х9 мм. | 1439.81 | шт | 1
| 029109(2) | Микродиммер SR-IRIS-IRH-DIM (12-24V, 1x5A, 30x13mm) (Arlight, Открытый) | Активный ИК-диммер, встраиваемый в профиль, реагирует на движение. При улавливании движения - плавное включение и выключение света. При длительном удержании руки над ИК-датчиком - плавное изменение яркости свечения. Зона срабатывания 60мм. Требуется вырез в экране профиля для работы датчика. Для профилей с внутренней высотой 10мм. 12-24V, 5A. Размер 30x13x8мм. Есть функция памяти последнего состояния. | 980.46 | шт | 1
| 036159 | Сенсорный диммер SR-RULE-DIM-SENS (12-24V, 1x8A, 55x10mm) (Arlight, Открытый) | Сенсорный (бесконтактный) диммер для монохромной светодиодной ленты (ШИМ), встраиваемый в алюминиевый профиль. Питание/рабочее напряжение 12-24VDC, максимальный ток 8A на канал, 1 канал, максимальная мощность 96-192W. Габариты 55x10x4.5 мм. Расстояние установки от профиля до экрана 7-50 мм (расстояние срабатывания без экрана до 15 см). Включение/выключение и диммирование происходят без прикосновения рукой. Диапазон диммирования 3-100 %. Имеется функция памяти. | 2270.4 | шт | 1
| 036179 | Диммер SR-PRIME-IN-R21-SL (12-24V, 48-96W, TOUCH) (Arlight, Открытый) | Врезной сенсорный диммер для лент 12-24 В. Цвет - серебристый. Питание/рабочее напряжение DC 12-24 В, максимальный ток 4 A на канал, 1 канал, максимальная мощность 48-96 Вт. Диммирование при прикосновении рукой, короткое нажатие - «вкл»/«выкл», имеется функция памяти последней настройки. Габаритные размеры: Ø 21 х 15 мм, врезное отверстие: Ø 18 х 15 мм, кабель 1 м. Цвет свечения индикатора - синий. Функция памяти последней настройки работает ТОЛЬКО при питании датчика. При включении питания нагрузка по умолчанию выключена. | 1957.32 | шт | 1
| 036205 | Сенсорный диммер SR-RULE-DIM-TOUCH (12-24V, 1x8A, 46x8mm) (Arlight, Открытый) | Диммер для монохромной светодиодной ленты (ШИМ), встраиваемый в алюминиевый профиль (высота профиля от 12 мм до 20 мм). Питание/рабочее напряжение 12-24 VDC, максимальный ток 8A на канал, 1 канал, максимальная мощность 96-192W. Габариты 46x8x21 мм, высота пружины 21 мм. Включение/выключение и диммирование происходят через сенсор прикосновения. Диапазон диммирования 2-100%. | 1307.28 | шт | 1
| 039749 | Диммер SR-PRIME-UP-40x40-WH (12-24V, 48-96W, TOUCH) (Arlight, Открытый) | Накладной сенсорный диммер для лент 12-24 В для столешницы (материал дерево или стекло) или зеркал толщиной до 28 мм. Цвет - белый. Питание/рабочее напряжение DC 12-24 В, максимальный ток 4 A на канал, 1 канал, максимальная мощность 48-96 Вт. Диммирование при прикосновении рукой, короткое нажатие - «вкл»/«выкл», имеется функция памяти. Длина проводов 50 см. | 2412.73 | шт | 1
| 046145 | Диммер SR-PRIME-MIRROR-R35-BK (12-24V, 48-96W, PROXIMITY SENSOR) (Arlight, IP20 Пластик, 2 года) | Накладной сенсорный диммер для лент 12-24 В для зеркал. Цвет - черный. Питание/рабочее напряжение DC 12-24 В, максимальный ток 4 A на канал, 1 канал, максимальная мощность 48-96 Вт. Диммирование при удержании руки над датчиком в течении 1 секуды, движение рукой на расстоянии ближе 10 см от датчика - «вкл»/«выкл», имеется функция памяти. Длина проводов 1 м. Габаритные размеры ДxВ: 35 х 9 мм. Толщина стекла не ограничена. | 3975.24 | шт | 1
| 046146 | Диммер SR-PRIME-MIRROR-S29x26-BK (12-24V, 48-96W, TOUCH) (Arlight, IP20 Пластик, 2 года) | Накладной сенсорный диммер для лент 12-24 В для зеркал. Цвет - черный. Питание/рабочее напряжение DC 12-24 В, максимальный ток 4 A на канал, 1 канал, максимальная мощность 48-96 Вт. Диммирование при длительном нажатии рукой, короткое нажатие - «вкл»/«выкл», имеется функция памяти. Длина проводов 1 м. Габаритные размеры ДxШхВ: 26.5 х 29 х 8 мм. толщина стекла не ограничена. | 1963.38 | шт | 1
| 047159 | Сенсорный диммер SR-RULE-DIM-CPCT (12-24V, 1x3A, 55x10mm) (Arlight, Открытый) | Сенсорный (емкостной) диммер для светодиодной ленты (ШИМ), встраиваемый в алюминиевый профиль. Питание/рабочее напряжение 12-24VDC, максимальный ток 3A на канал, 1 канал, максимальная мощность 36-72W. Габариты 55x10x4,5 мм. Диммировать можно в любом месте профиля. Включение/выключение и диммирование происходят прикосновения рукой в любом месте профиля. Диапазон диммирования 10-100 %. Имеется функция сохранения текущих настроек при выключении питания. Рекомендуемая длина подключения монолитного профиля до 5м. При использовании 2-ух профилей требуется жесткое электрическое соединение между ними. Корректно работает с анодированным профилем и профилем без покраски. С крашенным профилем наблюдается некорректная работа. | 1485.54 | шт | 1
выключатели, датчики [12-36V]
| 020227 | ИК-датчик SR2-Hand Round (12V, 20W, IR-Sensor) (Arlight, -) | Сенсорный выключатель для светодиодной ленты 12 В. Питание/рабочее напряжение DC 12 В, максимальный ток 1.6 A на канал, 1 канал, максимальная мощность 20 Вт. Срабатывание от руки, расстояние до 5 см, датчик открыт — «вкл», закрыт — «выкл». Габаритные размеры: датчик 16×65×65 мм, кабель 2 м. | 1350.81 | шт | 1
| 020229 | Датчик SR2-Motion Round (12V, 20W, PIR Sensor) (Arlight, -) | ИК-выключатель для светодиодной ленты 12 В. Питание/рабочее напряжение DC 12 В, максимальный ток 1.6 A на канал, 1 канал, максимальная мощность 20 Вт. Датчик движения, расстояние срабатывания 1-3 м. Габаритные размеры: датчик 16×61×65 мм, кабель 2 м. | 1350.81 | шт | 1
| 029110 | ИК-выключатель SR-IRIS-IRH (12-24V, 1x5A, 40x11mm) (Arlight, Открытый) | Пассивный ИК-выключатель, встраиваемый в профиль, реагирует на движение. При улавливании движения - плавное включение и выключение света. При пропадании движения - отключение света через ~2мин. Зона срабатывания 1,5-2м. Требуется вырез в экране профиля для работы датчика. Длина кабеля 60мм. Для профилей с внутренней высотой (пов. профиля - пов. экрана) от 5 до 50 мм. 12-24V, 5A. Размер платы 40x11x12 мм, размер датчика: D12х10 мм. | 1025.02 | шт | 1
| 036162 | ИК-выключатель SR-RULE-MOTION (12-24V, 1x2.5A, 55x10mm) (Arlight, Открытый) | ИК-выключатель, встраиваемый в профиль, реагирует на движение. При улавливании движения - включение и выключение света. При пропадании движения - отключение света через ~40сек. Зона срабатывания до 2 м. Требуется вырез в экране профиля для работы датчика Ø 12.3 мм. Для профилей с внутренней высотой (пов. профиля - пов. экрана) от 10 до 20 мм. 12-24V, 2.5A. Размер платы 55x10x14мм, размер датчика: D12х10мм. | 1135.2 | шт | 1
| 036163 | ИК-датчик SR-PRIME-IN-R16-WH (12-24V, 48-96W, MOTION) (Arlight, IP20 Пластик, 2 года) | ИК-выключатель для светодиодной ленты 12-24 В. Питание/рабочее напряжение DC 12-24 В, максимальный ток 4 A на канал, 1 канал, максимальная мощность 48-96 Вт. Датчик движения, расстояние срабатывания 2 м. Функции вкл/выкл, задержка по времени до 40 с. Габаритные размеры: датчик Ø 16 х 60 мм, врезное отверстие: Ø 14 х 54 мм, кабель 1 м. В комплекте идут два переходника с коннектора на 2 провода. | 1413.66 | шт | 1
| 036164 | ИК-датчик SR-PRIME-IN-R14-WH-MINI (12-24V, 48-96W, MOTION) (Arlight, IP20 Пластик, 2 года) | ИК-выключатель для светодиодной ленты 12-24 В. Питание/рабочее напряжение DC 12-24 В, максимальный ток 4 A на канал, 1 канал, максимальная мощность 48-96 Вт. Датчик движения, расстояние срабатывания 2 м. Функции вкл/выкл, задержка по времени до 40 с. Габаритные размеры: датчик Ø 14 х 18 мм (диаметр выступающей шляпки 16 мм), врезное отверстие: Ø 11х 18 мм, блок управления 50х28х8 мм, кабель 1 м. В комплекте идут два переходника с коннектора на 2 провода. | 2814.45 | шт | 1
| 036165 | ИК-датчик SR-PRIME-IN-S80-WH (12-24V, 96-192W, DOOR/HAND) (Arlight, IP20 Пластик, 2 года) | Выключатель для светодиодной ленты 12-24 В. Питание/рабочее напряжение DC 12-24 В, максимальный ток 8 A на канал, 1 канал, максимальная мощность 96-192 Вт. Переключение режимов срабатывания DOOR-HAND. Для дверей, расстояние срабатывания до 10 см, датчик открыт — «вкл», закрыт — «выкл». Срабатывание от руки, расстояние до 5 см, поднесение руки — «вкл/выкл», повторное поднесение руки — «вкл/выкл». В комплекте 3 универсальных датчика с возможностью накладного/врезного монтажа. Габаритные размеры блока управления: 80х47х23 мм, кабель 1 м. Габаритные размеры датчика: Ø19 мм, врезное отверстие Ø14 мм. | 4581.22 | шт | 1
| 036166 | ИК-датчик SR-PRIME-IN-R16-WH (12-24V, 48-96W, DOOR) (Arlight, IP20 Пластик, 2 года) | Выключатель для светодиодной ленты 12-24 В. Питание/рабочее напряжение DC 12-24 В, максимальный ток 4 A на канал, 1 канал, максимальная мощность 48-96 Вт. Для дверей, расстояние срабатывания до 10 см, датчик открыт — «вкл», закрыт — «выкл». Габаритные размеры: датчик Ø 16 х 55 мм, врезное отверстие: Ø 14 х 54 мм, кабель 1 м. В комплекте идут два переходника с коннектора на 2 провода. | 1658.14 | шт | 1
| 036167 | ИК-датчик SR-PRIME-IN-R16-WH (12-24V, 48-96W, HAND) (Arlight, IP20 Пластик, 2 года) | Сенсорный выключатель для светодиодной ленты 12-24 В. Питание/рабочее напряжение DC 12-24 В, максимальный ток 4 A на канал, 1 канал, максимальная мощность 48-96 Вт. Срабатывание от руки, расстояние до 10 см. Габаритные размеры: датчик Ø 16 х 55 мм, врезное отверстие: Ø 14 х 54 мм, кабель 1 м. В комплекте идут два переходника с коннектора на 2 провода. | 1658.14 | шт | 1
| 036174 | ИК-датчик SR-PRIME-IN-R14-WH-MINI (12-24V, 48-96W, HAND) (Arlight, IP20 Пластик, 2 года) | Сенсорный выключатель для светодиодной ленты 12-24 В. Питание/рабочее напряжение DC 12-24 В, максимальный ток 4 A на канал, 1 канал, максимальная мощность 48-96 Вт. Срабатывание от руки, расстояние до 10 см. Габаритные размеры: датчик Ø 14 х 18 мм, врезное отверстие: Ø 11 х 18 мм, блок управления 50х28х8 мм, кабель 1 м. Цвет белый. | 2814.45 | шт | 1
| 036176 | ИК-датчик SR-PRIME-IN-R14-WH-MINI (12-24V, 48-96W, DOOR) (Arlight, Открытый) | Выключатель для светодиодной ленты 12-24 В. Питание/рабочее напряжение DC 12-24 В, максимальный ток 4 A на канал, 1 канал, максимальная мощность 48-96 Вт. Для дверей, расстояние срабатывания до 10 см, датчик открыт — «вкл», закрыт — «выкл». Габаритные размеры: датчик Ø 14 х 18 мм, врезное отверстие: Ø 11 х 18 мм, блок управления 50х28х8 мм, кабель 1 м. Цвет белый. | 2814.45 | шт | 1
| 036181 | ИК-выключатель SR-RULE-HAND (12-24V, 1x8A, 55x10mm) (Arlight, Открытый) | ИК-выключатель, встраиваемый в профиль, срабатывание от руки. При улавливании движения - плавное включение и выключение света. Зона срабатывания до 5 см. Требуется вырез в экране профиля для работы датчика Ø5 мм (2 отверстия). Для профилей с внутренней высотой (пов. профиля - пов. экрана) до 10 мм. 12-24V, 8A. Размер платы 50x10x10мм, размер 1 вырезного отверстия 5х5мм. | 1267.66 | шт | 1
| 036182 | ИК-выключатель SR-RULE-DOOR (12-24V, 1x8A, 55x10mm) (Arlight, Открытый) | ИК-выключатель, встраиваемый в профиль, реагирует на открытие дверцы. При открытии дверцы - плавное включение света, при закрытии - выключение. Зона срабатывания до 10 см. Требуется вырез в экране профиля для работы датчика Ø5 мм (2 отверстия). Для профилей с внутренней высотой (пов. профиля - пов. экрана) до 10 мм. 12-24V, 8A. Размер платы 50x10x10мм, размер 1 вырезного отверстия 5х5мм. | 1188.43 | шт | 1
| 045889 | ИК-датчик SR-PRIME-IN-R14-BK-MINI (12-24V, 48-96W, DOOR) (Arlight, Открытый) | Выключатель для светодиодной ленты 12-24 В. Питание/рабочее напряжение DC 12-24 В, максимальный ток 4 A на канал, 1 канал, максимальная мощность 48-96 Вт. Для дверей, расстояние срабатывания до 10 см, датчик открыт — «вкл», закрыт — «выкл». Габаритные размеры: датчик Ø 14 х 18 мм, врезное отверстие: Ø 11 х 18 мм, блок управления 50х28х8 мм, кабель 1 м. Цвет черный. | 2814.45 | шт | 1
| 045899 | ИК-датчик SR-PRIME-IN-R14-SL-MINI (12-24V, 48-96W, DOOR) (Arlight, Открытый) | Выключатель для светодиодной ленты 12-24 В. Питание/рабочее напряжение DC 12-24 В, максимальный ток 4 A на канал, 1 канал, максимальная мощность 48-96 Вт. Для дверей, расстояние срабатывания до 10 см, датчик открыт — «вкл», закрыт — «выкл». Габаритные размеры: датчик Ø 14 х 18 мм, врезное отверстие: Ø 11 х 18 мм, блок управления 50х28х8 мм, кабель 1 м. Цвет серебристый. | 3643.97 | шт | 1
| 045900 | ИК-датчик SR-PRIME-IN-R14-BK-MINI (12-24V, 48-96W, HAND) (Arlight, IP20 Пластик, 2 года) | Сенсорный выключатель для светодиодной ленты 12-24 В. Питание/рабочее напряжение DC 12-24 В, максимальный ток 4 A на канал, 1 канал, максимальная мощность 48-96 Вт. Срабатывание от руки, расстояние до 10 см. Габаритные размеры: датчик Ø 14 х 18 мм, врезное отверстие: Ø 11 х 18 мм, блок управления 50х28х8 мм, кабель 1 м. Цвет черный. | 2814.45 | шт | 1
| 045902 | ИК-датчик SR-PRIME-IN-R14-SL-MINI (12-24V, 48-96W, HAND) (Arlight, IP20 Пластик, 2 года) | Сенсорный выключатель для светодиодной ленты 12-24 В. Питание/рабочее напряжение DC 12-24 В, максимальный ток 4 A на канал, 1 канал, максимальная мощность 48-96 Вт. Срабатывание от руки, расстояние до 10 см. Габаритные размеры: датчик Ø 14 х 18 мм, врезное отверстие: Ø 11 х 18 мм, блок управления 50х28х8 мм, кабель 1 м. Цвет серебристый. | 3643.97 | шт | 1
| 045905 | ИК-датчик SR-PRIME-IN-R14-BK-MINI (12-24V, 48-96W, MOTION) (Arlight, IP20 Пластик, 2 года) | Поставка под заказ от 100 шт. ИК-выключатель для светодиодной ленты 12-24 В. Питание/рабочее напряжение DC 12-24 В, максимальный ток 4 A на канал, 1 канал, максимальная мощность 48-96 Вт. Датчик движения, расстояние срабатывания 2 м. Функции вкл/выкл, задержка по времени до 40 с. Габаритные размеры: датчик Ø 14 х 18 мм (диаметр выступающей шляпки 16 мм), врезное отверстие: Ø 11х 18 мм, блок управления 50х28х8 мм, кабель 1 м. Цвет черный. | 2814.45 | шт | 1
| 045907 | ИК-датчик SR-PRIME-IN-R14-SL-MINI (12-24V, 48-96W, MOTION) (Arlight, IP20 Пластик, 2 года) | Поставка под заказ от 200 шт. ИК-выключатель для светодиодной ленты 12-24 В. Питание/рабочее напряжение DC 12-24 В, максимальный ток 4 A на канал, 1 канал, максимальная мощность 48-96 Вт. Датчик движения, расстояние срабатывания 2 м. Функции вкл/выкл, задержка по времени до 40 с. Габаритные размеры: датчик Ø 14 х 18 мм (диаметр выступающей шляпки 16 мм), врезное отверстие: Ø 11х 18 мм, блок управления 50х28х8 мм, кабель 1 м. Цвет серебристый. | 3312.7 | шт | 1
| 046147 | ИК-датчик SR-PRIME-IRD/H-S17х9-WH (12-24V, 48-96W, DOOR/HAND) (Arlight, IP20 Пластик, 2 года) | Выключатель для светодиодной ленты 12-24 В. В комплекте 2 датчика. Питание/рабочее напряжение DC 12-24 В, максимальный ток 4 A на канал, 1 канал, максимальная мощность 48-96 Вт. Реагирует на открывание дверей или движение рукой, переключатель между режимами «hand» - «door» расположен на корпусе блока управления. Расстояние срабатывания до 10 см, датчик открыт — «вкл», закрыт — «выкл». Габаритные размеры блока управления: 75 х 15 х 11 мм, кабель 1 м (у датчика), кабель 25 см (питание). Габаритные размеры датчика: 17 x 9 x 7 мм. | 2932.95 | шт | 1
| 046148 | ИК-датчик SR-PRIME-IRD/H-S17х9-BK (12-24V, 48-96W, DOOR/HAND) (Arlight, IP20 Пластик, 2 года) | Выключатель для светодиодной ленты 12-24 В. В комплекте 2 датчика. Питание/рабочее напряжение DC 12-24 В, максимальный ток 4 A на канал, 1 канал, максимальная мощность 48-96 Вт. Реагирует на открывание дверей или движение рукой, переключатель между режимами «hand» - «door» расположен на корпусе блока управления. Расстояние срабатывания до 10 см, датчик открыт — «вкл», закрыт — «выкл». Габаритные размеры блока управления: 75 х 15 х 11 мм, кабель 1 м (у датчика), кабель 25 см (питание). Габаритные размеры датчика: 17 x 9 x 7 мм. | 2932.95 | шт | 1
| 046149 | ИК-датчик SR-PRIME-IRD/H-S17х9-SL (12-24V, 48-96W, DOOR/HAND) (Arlight, IP20 Пластик, 2 года) | Выключатель для светодиодной ленты 12-24 В. В комплекте 2 датчика. Питание/рабочее напряжение DC 12-24 В, максимальный ток 4 A на канал, 1 канал, максимальная мощность 48-96 Вт. Реагирует на открывание дверей или движение рукой, переключатель между режимами «hand» - «door» расположен на корпусе блока управления. Расстояние срабатывания до 10 см, датчик открыт — «вкл», закрыт — «выкл». Габаритные размеры блока управления: 75 х 15 х 11 мм, кабель 1 м (у датчика), кабель 25 см (питание). Габаритные размеры датчика: 17 x 9 x 7 мм. | 2989.51 | шт | 1
| 046465 | ИК-датчик SR-PRIME-RECESSED-IRD/H-R11-BK (12-24V, 48-96W, DOOR/HAND) (Arlight, IP20 Пластик, 2 года) | Выключатель для светодиодной ленты 12-24 В. В комплекте 2 датчика. Питание/рабочее напряжение DC 12-24 В, максимальный ток 4 A на канал, 1 канал, максимальная мощность 48-96 Вт. Реагирует на открывание дверей или движение рукой, переключатель между режимами «hand» - «door» расположен на корпусе блока управления. Расстояние срабатывания до 10 см, датчик открыт — «вкл», закрыт — «выкл». Габаритные размеры блока управления: 75 х 15 х 11 мм, кабель 1 м (у датчика), кабель 25 см (питание). Габаритные размеры датчика: 11 х 18 мм, врезное отверстие Ø 11 мм. | 2932.95 | шт | 1
| 046466 | ИК-датчик SR-PRIME-RECESSED-IRD/H-R11-SL (12-24V, 48-96W, DOOR/HAND) (Arlight, IP20 Пластик, 2 года) | Выключатель для светодиодной ленты 12-24 В. В комплекте 2 датчика. Питание/рабочее напряжение DC 12-24 В, максимальный ток 4 A на канал, 1 канал, максимальная мощность 48-96 Вт. Реагирует на открывание дверей или движение рукой, переключатель между режимами «hand» - «door» расположен на корпусе блока управления. Расстояние срабатывания до 10 см, датчик открыт — «вкл», закрыт — «выкл». Габаритные размеры блока управления: 75 х 15 х 11 мм, кабель 1 м (у датчика), кабель 25 см (питание). Габаритные размеры датчика: 11 х 18 мм, врезное отверстие Ø 11 мм. | 3288.46 | шт | 1
| 046467 | ИК-датчик SR-PRIME-RECESSED-IRD/H-R11-WH (12-24V, 48-96W, DOOR/HAND) (Arlight, IP20 Пластик, 2 года) | Выключатель для светодиодной ленты 12-24 В. В комплекте 2 датчика. Питание/рабочее напряжение DC 12-24 В, максимальный ток 4 A на канал, 1 канал, максимальная мощность 48-96 Вт. Реагирует на открывание дверей или движение рукой, переключатель между режимами «hand» - «door» расположен на корпусе блока управления. Расстояние срабатывания до 10 см, датчик открыт — «вкл», закрыт — «выкл». Габаритные размеры блока управления: 75 х 15 х 11 мм, кабель 1 м (у датчика), кабель 25 см (питание). Габаритные размеры датчика: 13 х 18 мм, врезное отверстие Ø 11 мм. | 2932.95 | шт | 1
выключатели, датчики [220V]
| 041986 | ИК-датчик SR2-IN-S87x35-200W-WH (230V, 5A, HAND) (Arlight, IP20 Пластик, 5 лет) | Бесконтактный ИК-выключатель ламп и освещения 220 В (черный сенсор в комплекте). Срабатывание от руки, поднесение руки — «вкл», повторное поднесение руки — «выкл», расстояние срабатывания до 8 см. Макс. мощность 500 Вт для ламп накаливания, 200Вт для светодиодной нагрузки, AC 220-240 В. Габаритные размеры: блок 87.2×35.5×20.8 мм, датчик 17.3×15 мм, посадочное отверстие 13х11 мм, кабель 1.5 м. Датчик черного цвета. Блок управления белого цвета. | 1383.73 | шт | 1
| 041987 | ИК-датчик SR2-IN-S98x35-200W-WH (230V, 5A, DOOR) (Arlight, IP20 Пластик, 5 лет) | Бесконтактный ИК-выключатель ламп и освещения 220 В (черный сенсор в комплекте). Для дверей, расстояние от 0 до 10 см, датчик открыт — «вкл», закрыт — «выкл». Максимальный ток нагрузки 5А. Макс. мощность 500 Вт для ламп накаливания, 200Вт для светодиодной нагрузки, AC 220-240 В. Габаритные размеры: блок 87.2×35.5×20.8 мм, датчик 17.3×15 мм, посадочное отверстие 13х11 мм, кабель 1.5 м. Датчик черного цвета. Блок управления белого цвета. | 1383.73 | шт | 1
| 055363 | Бесконтактный ИК-выключатель ламп и освещения 220 В (черный сенсор в комплекте). | Срабатывание от руки, поднесение руки — «вкл», повторное поднесение руки — «выкл», расстояние срабатывания до 8 см. Макс. мощность 500 Вт для ламп накаливания, 200Вт для светодиодной нагрузки, AC 220-240 В. Габаритные размеры: блок 87.2×35.5×20.8 мм, датчик 17×14 мм, посадочное отверстие 13х11 мм, кабель 1.5 м. | 2359.87 | шт | 1

## Датчики движения
м. Тушинская, Волоколамское шоссе, д. 114, к.2, с.2.
sales@arlight.group
Сгенерирован: 7 ноября 2026 г.
Товар продается по норме упаковки
Датчики движения
Фото | Артикул | Наименование | Описание | Цена | Ед. изм. | Норма уп.
микроволновые AC220V
| 027385(1) | Датчик движения PRIME-MW-SURFACE-R94-300W (230V, 1.3A, MULTI, IP20) (Arlight, IP20 Пластик, 2 года) | Микроволновый датчик движения, совмещенный с датчиком освещенности. Высота установки - 1.5 - 3.5 м. Угол обнаружения 360°. Может срабатывать через двери и тонкие стены. Настройки: время отключения (8 c – 12 мин), радиус зоны срабатывания (2 - 8 м), освещенность (2 - 2000 люкс). Максимальная нагрузка 1200 Вт (для ламп накал-я и галогенных), 300 Вт (для светодиодных ламп), размеры (DxH) - 94x42 мм. | 2235.4 | шт | 1
| 027873(1) | Датчик NAVE-MW-IN-S80x80-300W-WH (230V, 1.3A, MULTI) (Arlight, IP20 Пластик, 5 лет) | Микроволновый датчик движения, совмещенный с датчиком освещенности. Предназначен для встраивания в стену. Угол обнаружения 180°. Может срабатывать через двери и тонкие стены. Настройки: время отключения (10 c – 12 мин), радиус зоны срабатывания (5 - 15 м), освещенность (0,1 - 2000 люкс). Максимальная нагрузка 1200 Вт (для ламп накал-я и галогенных), 300 Вт (для светодиодных ламп), размеры (LxWxH) - 80x80х32 мм. | 3339.63 | шт | 1
| 031834 | Датчик движения NAVE-MW-HIGHBAY-R71-500W (230V, 2.17A, DIM, IP65) (Arlight, Пластик) | Поставка под заказ от 500 шт. Микроволновый датчик движения, совмещенный с датчиком освещенности. Высота установки 4-15 м. Угол обнаружения 360°. Может срабатывать через двери и тонкие стены. Имеет функцию дежурного освещения. Настройки: время отключения (5 c – 30 мин), радиус зоны срабатывания (4/10 м), освещенность (2-2000 лк), время дежурного освещения (0-∞), яркость в дежурном режиме (10-50%). Максимальная нагрузка 2000 Вт (для ламп накал-я и галогенных), 500 Вт (для светодиодных и люминесцентных ламп), габаритные размеры (D×H) 71.6×59 мм. | 7021.3 | шт | 1
| 031835 | Датчик движения PRIME-MW-HIGHBAY-R71-1000W (230V, 4.34A, MULTI, IP65) (Arlight, Пластик) | Поставка под заказ от 500 шт. Микроволновый датчик движения, совмещенный с датчиком освещенности. Высота установки 4-15 м. Угол обнаружения 360°. Может срабатывать через двери и тонкие стены. Настройки: время отключения (5 c – 30 мин), радиус зоны срабатывания (4/10 м), освещенность (2 - 2000 люкс). Максимальная нагрузка 2000 Вт (для ламп накал-я и галогенных), 1000 Вт (для светодиодных и люминесцентных ламп), габаритные размеры (D×H) 71.6×55 мм. | 4120.67 | шт | 1
| 031842 | Крепёж для датчиков движения JX-01A (Arlight, Металл) | Крепление для датчиков движения на прожектора типа HighBay. Габаритные размеры (L×W×H) 50×36×15 мм. | 222.19 | шт | 1
| 031843 | Крепёж для датчиков движения JX-01B (Arlight, Металл) | Крепление для датчиков движения на стену. | 222.19 | шт | 1
| 031846 | Датчик движения PRIME-MW-SURFACE-S90x41-300W (230V, 2.6A, MULTI, IP20) (Arlight, IP20 Пластик, 2 года) | Микроволновый датчик движения, совмещенный с датчиком освещенности. Высота установки - 1.5 - 3.5 м. Угол обнаружения 360°. Может срабатывать через двери и тонкие стены. Настройки: время отключения (8 c – 12 мин), радиус зоны срабатывания (1 - 10 м), освещенность (2 - 2000 люкс). Максимальная нагрузка 1200 Вт (для ламп накал-я и галогенных), 300 Вт (для светодиодных и люминесцентных ламп), размеры (LxWxH) - 90.1х41.15х39.7 мм. | 1708.87 | шт | 1
| 038150 | Датчик движения PRIME-MW-BUILT-R94-1500W (230V, 7A, MULTI, IP20) (Arlight, IP20 Пластик, 2 года) | Микроволновый датчик движения, совмещенный с датчиком освещенности. Высота установки - 2 - 10 м. Угол обнаружения 360°. Может срабатывать через двери и тонкие стены. Настройки: время отключения (10 c – 30 мин), радиус зоны срабатывания (2 - 8 м), освещенность (10 - 2000 люкс). Максимальная нагрузка 1500 Вт (для ламп накал-я и галогенных), 500 Вт (для светодиодных ламп), размеры внешние (DxH) - 98 x 54 мм, размер утапливаемой части 65 х 40 мм. | 2011.86 | шт | 1
| 057360 | Датчик присутствия PRIME-RP-BUILT-R76-1000W (230V, 4A, MULTI, IP54) (Arlight, IP54 Пластик, 5 лет) | Микроволновый датчик присутствия, совмещенный с датчиком освещенности. Высота установки - 2 - 4 м. Угол обнаружения 360°. Может срабатывать через двери и тонкие стены. Настройки: время отключения (10 c – 12 мин), радиус зоны срабатывания (до 3 м), освещенность (3 - 2000 люкс). Максимальная нагрузка 2000 Вт (для ламп накал-я и галогенных), 1000 Вт (для светодиодных ламп), размеры (DxH) - 76x66,2 мм. Размер для встройки 62мм. | 3315.69 | шт | 1
| 064414 | Датчик присутствия PRIME-RP-BUILT-R76-1000W (черный, 230V, 4A, MULTI, IP54) (Arlight, IP54 Пластик, 5 лет) | Черный микроволновый датчик присутствия, совмещенный с датчиком освещенности. Высота установки - 2 - 4 м. Угол обнаружения 360°. Может срабатывать через двери и тонкие стены. Настройки: время отключения (10 c – 12 мин), радиус зоны срабатывания (до 3 м), освещенность (3 - 2000 люкс). Максимальная нагрузка 2000 Вт (для ламп накал-я и галогенных), 1000 Вт (для светодиодных ламп), размеры (DxH) - 76x66,2 мм. Размер для встройки 62мм. | 3315.69 | шт | 1
инфракрасные AC220V
| 027387 | Датчик движения PRIME-PIR-IN-360-230V-MULTI (56x33mm, 800W, IP20) (Arlight, -) | Инфракрасный датчик движения (ИК-датчик (IP20) отделен от основного блока (IP20)), совмещенный с датчиком освещенности, регулировка времени (5с – 8 мин), расстояния (до 6 м при монтаже на потолок, до 8 м при монтаже на стену), освещенности (10-2000 лк). Угол обзора: 100° в вертикальной плоскости, 360° в горизонтальной плоскости. Нагрузка 800 Вт (для ламп накал-я и галогенных), 200 Вт (для светодиодных и люминесцентных ламп), цвет белый, габаритные размеры (L×W×H) 56×33.6×24.5 мм. Длина провода от датчика до блока управления 205мм | 1535.15 | шт | 1
| 027388 | Датчик движения PRIME-PIR-UP-360-230V-MULTI (94x80mm, 1200W, IP44) (Arlight, -) | Инфракрасный датчик движения, совмещенный с датчиком освещенности. Предназначен для установки на стену или потолок. Настройки: время отключения (5 c – 5 мин), зона срабатывания (до 12 м), освещенность (5 - 2000 люкс). Максимальная нагрузка 1200 Вт (для ламп накал-я и галогенных), 300 Вт (для светодиодных и люминесцентных ламп), размеры (ØxH) - 93.4х79.8 мм. | 1629.42 | шт | 1
| 027871 | Датчик NAVE-PIR-UP-180-230V-MULTI (120x78, 1200W, IP44) (Arlight, -) | Настенный накладной датчик движения, совмещенный с датчиком освещенности, регулировка времени (10с–15мин), расстояния (до 12 м), освещенности (3-2000люкс), нагрузка 300 Вт (для энергосберегающих и светодиодных ламп), нагрузка 1200 Вт (для ламп накаливания), цвет белый, размеры 120x78x28мм, вес 166 г. Высота установки 1,8-2,5м. | 2189.61 | шт | 1
| 027871(1) | Датчик NAVE-PIR-UP-S120x78-300W-WH (230V, 1.3A, MULTI) (Arlight, IP44 Пластик, 5 лет) | Настенный накладной датчик движения, совмещенный с датчиком освещенности, регулировка времени (10с–15мин), расстояния (до 12 м), освещенности (3-2000люкс), нагрузка 300 Вт (для энергосберегающих и светодиодных ламп), нагрузка 1200 Вт (для ламп накаливания), цвет белый, размеры 120x78x28мм, вес 166 г. Высота установки 1,8-2,5м. | 2477.79 | шт | 1
| 027872(1) | Датчик NAVE-PIR-UP-S102x102-500W-WH (230V, 2.17A, MULTI) (Arlight, IP20 Пластик, 5 лет) | Настенный/потолочный накладной датчик движения (двухпроводная линия), совмещенный с датчиком освещенности. Угол обнаружения 360° в горизонтальной плоскости. 120° в вертикальной плоскости. Высота установки 4-10 м. Настройки: время отключения (10 c – 30 мин), зона срабатывания (до 20 м), освещенность (3 - 2000 люкс). Максимальная нагрузка 2000 Вт (для ламп накал-я и галогенных), 500 Вт (для светодиодных и люминесцентных ламп), размеры (L×W×H) 102x102x58 мм. | 3097.24 | шт | 1
| 031836(2) | Датчик движения NAVE-PIR-BUILT-R50-400W-WH (230V, 1.7A, MINI) (Arlight, IP20 Пластик, 5 лет) | Инфракрасный датчик движения, совмещенный с датчиком освещенности. Высота установки - 2.2 - 4 м. Угол обнаружения 360°. Настройки: время отключения (10 c – 15 мин), зона срабатывания (до 8 м), освещенность (3 - 2000 люкс). Максимальная нагрузка 800 Вт (для ламп накал-я и галогенных), 400 Вт (для светодиодных и люминесцентных ламп), размеры (ØxH) - 50х63мм, установочное отверстие (Ø) - 42 мм. Коммутатор - реле. | 1642.88 | шт | 1
| 031839 | Датчик движения NAVE-PIR-SURFACE-300W (230V, 1.3A, MULTI, IP65) (Arlight, Пластик) | Инфракрасный датчик движения, совмещенный с датчиком освещенности. Высота установки - 1.8 - 2.5 м. Угол обнаружения 180°. Настройки: время отключения (10 c – 15 мин), максимальная зона срабатывания 12 м, освещенность (3 - 2000 люкс). Максимальная нагрузка 1200 Вт (для ламп накал-я и галогенных), 300 Вт (для светодиодных и люминесцентных ламп), размеры (LxWxH) - 119х80х51.5 мм. | 1650.42 | шт | 1
| 031839(1) | Датчик движения NAVE-PIR-SURFACE-300W-WH (230V, 1.3A, MULTI) (Arlight, IP65 Пластик, 5 лет) | Инфракрасный датчик движения, совмещенный с датчиком освещенности. Высота установки - 1.8 - 2.5 м. Угол обнаружения 180°. Настройки: время отключения (10 c – 15 мин), максимальная зона срабатывания 12 м, освещенность (3 - 2000 люкс). Максимальная нагрузка 1200 Вт (для ламп накал-я и галогенных), 300 Вт (для светодиодных и люминесцентных ламп), размеры (LxWxH) - 119х80х51.5 мм. | 2181.53 | шт | 1
| 031844 | Датчик движения PRIME-PIR-BUILT-R53-200W (230V, 1.7A, MULTI, IP20) (Arlight, IP20 Пластик, 2 года) | Инфракрасный датчик движения, совмещенный с датчиком освещенности. Высота установки - 2.2 - 4 м. Угол обнаружения 360° в горизонтальной плоскости и 180° в вертикальной. Настройки: время отключения (5 c – 5 мин), зона срабатывания (до 6 м), освещенность (3 - 2000 люкс). Максимальная нагрузка 800 Вт (для ламп накал-я и галогенных), 200 Вт (для светодиодных и люминесцентных ламп), размеры (LxWxH) - 52.8х63.9 мм. | 1427.42 | шт | 1
| 031845(2) | Датчик движения PRIME-PIR-SURFACE-R76-100W (белый, 230V, 0.87A, SLIM) (Arlight, IP20 Пластик, 5 лет) | Инфракрасный датчик движения, совмещенный с датчиком освещенности. Высота установки 2.2 - 4 м. Угол обнаружения 360° в горизонтальной плоскости. Настройки: время отключения (10 c – 7 мин), радиус зоны срабатывания (8 м), освещенность (3-2000 люкс). Максимальная нагрузка 200 Вт (для ламп накал-я и галогенных), 100 Вт (для светодиодных и люминесцентных ламп), габаритные размеры (L×H) 76×20 мм. | 1470.51 | шт | 1
| 031847 | Датчик движения PRIME-PIR-BUILT-200W (230V, 0.87A, MULTI, IP20) (Arlight, Пластик) | Инфракрасный датчик движения, совмещенный с датчиком освещенности. Высота установки 1 -1.8 м. Угол обнаружения 160°. Настройки: время отключения (10 c – 7 мин), зона срабатывания (до 9 м), освещенность (3-2000 лк). Максимальная нагрузка 500 Вт (для ламп накал-я и галогенных), 200 Вт (для энергосберегающих ламп), габаритные размеры (L×W×H) 81.95×82.1×44.4 мм. Размер без рамки (встройки) - 50.4x50.4 мм. | 1807.17 | шт | 1
| 031847(1) | Датчик движения PRIME-PIR-BUILT-200W-WH (230V, 0.87A, MULTI) (Arlight, IP20 Пластик, 5 лет) | Инфракрасный датчик движения, совмещенный с датчиком освещенности. Высота установки 1 -1.8 м. Угол обнаружения 160°. Настройки: время отключения (10 c – 7 мин), зона срабатывания (до 9 м), освещенность (3-2000 лк). Максимальная нагрузка 500 Вт (для ламп накал-я и галогенных), 200 Вт (для энергосберегающих и светодиодных ламп). Минимальная коммутируема мощность при AC 230В - 1Вт. Габаритные размеры (L×W×H) 81.95×82.1×44.4 мм.Размер без рамки (встройки) - 50.4x50.4 мм. | 2046.87 | шт | 1
| 054730(1) | Датчик движения NAVE-PIR-BUILT-R50-400W-BK (230V, 1.7A, MINI, IP20) (Arlight, Пластик, 5 лет) | Инфракрасный датчик движения, совмещенный с датчиком освещенности. Высота установки - 2.2 - 4 м. Угол обнаружения 360° в горизонтальной плоскости и 180° в вертикальной. Настройки: время отключения (10 c – 15 мин), зона срабатывания (до 8 м), освещенность (3 - 2000 люкс). Максимальная нагрузка 800 Вт (для ламп накал-я и галогенных), 400 Вт (для светодиодных и люминесцентных ламп), размеры (ØxH) - 50х63мм, установочное отверстие (Ø) - 42 мм. Коммутатор - реле. Черный цвет будет гармонично соответствовать вашему интерьеру и не выделяться на фоне. | 1642.88 | шт | 1
| 054731(1) | Датчик движения PRIME-PIR-SURFACE-R76-100W-BK (230V, 0.44A, SLIM, IP20) (Arlight, Пластик, 5 лет) | Инфракрасный датчик движения, совмещенный с датчиком освещенности. Высота установки 2.2 - 4 м. Угол обнаружения 360° в горизонтальной плоскости, 180° в вертикальной. Настройки: время отключения (10 c – 7 мин), радиус зоны срабатывания (8 м), освещенность (3-2000 люкс). Максимальная нагрузка 200 Вт (для ламп накал-я и галогенных), 100 Вт (для светодиодных и люминесцентных ламп), габаритные размеры (L×H) 76×20 мм. | 1470.51 | шт | 1
| 054734 | Датчик движения NAVE-PIR-SURFACE-300W-BK (230V, 1.3A, MULTI, IP65) (Arlight, Пластик, 5 лет) | Инфракрасный датчик движения, совмещенный с датчиком освещенности. Высота установки - 1.8 - 2.5 м. Угол обнаружения 180°. Настройки: время отключения (10 c – 15 мин), максимальная зона срабатывания 12 м, освещенность (3 - 2000 люкс). Максимальная нагрузка 1200 Вт (для ламп накал-я и галогенных), 300 Вт (для светодиодных и люминесцентных ламп), размеры (LxWxH) - 119х80х51.5 мм. | 2181.53 | шт | 1
| 054735 | Датчик движения PRIME-PIR-BUILT-200W-BK (230V, 0.87A, MULTI, IP20) (Arlight, Пластик, 5 лет) | Инфракрасный датчик движения, совмещенный с датчиком освещенности. Высота установки 1 -1.8 м. Угол обнаружения 160°. Настройки: время отключения (10 c – 7 мин), зона срабатывания (до 9 м), освещенность (3-2000 лк). Максимальная нагрузка 500 Вт (для ламп накал-я и галогенных), 200 Вт (для энергосберегающих ламп), габаритные размеры (L×W×H) 81.95×82.1×44.4 мм. Размер без рамки (встройки) - 50.4x50.4 мм. | 2046.87 | шт | 1

## Серия SPI
м. Тушинская, Волоколамское шоссе, д. 114, к.2, с.2.
sales@arlight.group
Сгенерирован: 7 ноября 2026 г.
Товар продается по норме упаковки
Серия SPI
Фото | Артикул | Наименование | Описание | Цена | Ед. изм. | Норма уп.
SPI Контроллеры [программа]
| 039632 | Контроллер ARL-SPI-301-62-DIM-SUF (5-24V, 3200pix) (Arlight, IP20 Пластик, 5 лет) | Контроллер для монохромных лент «Бегущий огонь» и управляемых модулей. Протокол SPI, напряжение 5–24 В, 3200 пикселей, 22 встроенных программы. Подходит для управления бегущей лентой с помощью выключателей. Контроллер может управлять как одноцветной SPI лентой, так и RGB SPI лентой в режиме белого цвета. Поддерживаются микросхемы: WS2801, WS2811, SM16703, TM1812, UCS1903. Габариты 38x14x5 мм. | 1139.43 | шт | 1
| 046474 | INTELLIGENT ARLIGHT Контроллер SMART-SPI-302-82-2G-SH-PS-SUF (5-24V, 2.4G) (IARL, IP20 Пластик, 5 лет) | Контроллер для RGB и RGBW SPI-лент и управляемых модулей. Протокол SPI, напряжение 5–24 В, 900 пикселей, 40 встроенных программ (32шт для SPI лент RGB и 8шт для монохромных SPI лент). Сегментный LED-дисплей. Список поддерживающихся микросхем смотри в инструкции. Управление параметрами с помощью кнопочных включателей через клеммы Push-Switch, а также с помощью кнопок на корпусе или пульта серии SMART-SPI. Размеры: 170x50x23 мм. Несовместим с арт. 043132. | 2053.06 | шт | 1
| 046487 | INTELLIGENT ARLIGHT Контроллер SMART-SPI-302-82-RGBW-SUF (5-24V, 8A, TUYA Wi-Fi, 2.4G) (IARL, IP20 Пластик, 5 лет) | Контроллер для RGB/RGBW SPI-лент и управляемых модулей. Протокол SPI, напряжение 5–24 В, 1000 пикселей, 44 встроенных программы 10 пользовательских сценариев. Доступно управление TUYA Wi-Fi, а также с помощью пульта RF 2.4G SMART-SPI. Полный список поддерживающихся микросхем приведен в инструкции. Габаритные размеры: 114x38x20 мм Совместим с пультом SMART-SPI арт. 032622. Описание динамических эффектов смотри в Руководстве пользователя. | 5386.5 | шт | 1
| 050644 | INTELLIGENT ARLIGHT Контроллер SPI-SIRIUS-304-82-RGBW (12-24V, TUYA Wi-Fi, 2.4G) (IARL, IP20 Пластик, 3 года) | Контроллер для управления RGB/RGBW светодиодными лентами с интерфейсом SPI, напряжение питания 12-24В. Имеет 4 параллельных выхода SPI, поддерживает до 1000 пикселей. Управление через TUYA Wi-Fi (приложения INTELLIGENT ARLIGHT и Smart Life), а также RF пультом серии SIRIUS. Функция Master/Slave для синхронизации нескольких контроллеров. Настройка количества пикселей и последовательности RGB осуществляется на сегментном дисплее кнопками на корпусе. Функция сохранения настроек при отключении питания. Содержит 136 динамических эффектов (бег, шлейф, капли и др.), поддержка пользовательских программ. Изменение скорости и переключение эффектов доступно с радиопульта. Габариты 160x46x25 мм. | 6969.85 | шт | 1
| 053970 | INTELLIGENT ARLIGHT Контроллер SPI-SIRIUS-304-82-RGBW (12-24V, 2.4G) (IARL, IP20 Пластик, 3 года) | Контроллер для управления RGB/RGBW светодиодными лентами с интерфейсом SPI, напряжение питания 12-24В. Имеет 4 параллельных выхода SPI, поддерживает до 2048 пикселей. Управление RF пультом серии SIRIUS. Функция Master/Slave для синхронизации нескольких контроллеров. Настройка количества пикселей и последовательности RGB осуществляется на сегментном дисплее кнопками на корпусе. Функция сохранения настроек при отключении питания. Содержит 136 динамических эффектов (бег, шлейф, капли и др.), поддержка пользовательских программ. Изменение скорости и переключение эффектов доступно с радиопульта. Габариты 163.5x46x25 мм. | 5169.3 | шт | 1
| 054176 | INTELLIGENT ARLIGHT Контроллер SMART-SPI-302-82-2G-SH-PS-SUF (12-24V, 2.4G) (IARL, IP20 Пластик, 5 лет) | SPI контроллер для RGB и одноцветных лент. Питание 12-24В, максимальная нагрузка 10А. Управление с помощью возвратных выключателей через клеммы Push-Dim. Поддерживается управление пультами и панелями SMART-SPI. Поддержка 28 типов светодиодных чипов. Сегментный LED-дисплей. Два параллельных SPI (TTL) выхода. Поддержка до 960 пикселей. Управление параметрами с помощью кнопок на корпусе. Размеры устройства: 170x50x23 мм | 3138.98 | шт | 1
| 054177 | INTELLIGENT ARLIGHT Контроллер SMART-SPI-302-82-2G-SH-PS-SUF (12-24V, TUYA Wi-Fi, 2.4G) (IARL, IP20 Пластик, 5 лет) | SPI контроллер для RGB и одноцветных лент c управление через Tuya Wi-Fi. Питание 12-24В, максимальная нагрузка 10А, клеммы Push-Dim для управления с помощью возвратных выключателей. Поддержка 28 типов светодиодных чипов. Сегментный LED-дисплей. Поддерживается управление пультами и панелями SMART-SPI. Доступно управление в приложении INTELLIGENT ARLIGHT. Два параллельных SPI (TTL) выхода. Поддержка до 960 пикселей. Управление параметрами с помощью кнопок на корпусе. Размеры устройства: 170x50x23 мм | 4366.3 | шт | 1
| 054178 | INTELLIGENT ARLIGHT Контроллер SMART-SPI-302-72-2G-RGB/RGBW-SUF (12-24V, ZigBee, 2.4G) (IARL, IP20 Пластик, 5 лет) | Контроллер для RGB/RGBW SPI-лент и управляемых модулей. Протокол SPI, напряжение 12–24 В, 1000 пикселей, 44 встроенных программы 10 пользовательских сценариев. Доступно управление TUYA Zigbee 3.0, а также с помощью пульта RF 2.4G SMART-SPI. Полный список поддерживающихся микросхем приведен в инструкции. Габаритные размеры: 114x38x20 мм Совместим с пультом SMART-SPI арт. 032622. Описание динамических эффектов смотри в Руководстве пользователя. | 5781.2 | шт | 1
| 061638 | INTELLIGENT ARLIGHT Контроллер SMART-SPI-301-72-RGBW-SUF (5-48V, 8A, 2.4G) (IARL, IP20 Пластик, 5 лет) | Контроллер для светодиодной ленты "Бегущий огонь". Максимальное количество RGB пикселей 1024. 40 встроенных программ. Питание/рабочее напряжение 5-48V DC, выходной сигнал SPI. Корпус - PVC. Габариты 97х33х18 мм. Корпус - PVC. Управляется пультами серии SMART-SPI (поставляются отдельно, см. совместимые товары). Поддерживается управление пультами 059249, 032622 и панелями 059244 и 061880. Настройка тип чипа ленты, количества пикселей и т.д. возможна пультами 059249 и 032622. Описание динамических эффектов смотри в Руководстве пользователя. | 2429.81 | шт | 1
| 065228 | INTELLIGENT ARLIGHT Контроллер SMART-SPI-301-82-RGBW-IP66 (5-24V, 5.5A, TUYA Wi-Fi, 2.4G) (IARL, IP66 Пластик, 5 лет) | Контроллер для DIM/RGB/RGBW SPI-лент и управляемых модулей. Протокол SPI, напряжение 5–24 В, 1000 пикселей, 44 программы из приложения, 40 программ с пульта, 16 динамических эффектов с кнопок на корпусе. Максимальный ток 5,5A. Доступно управление TUYA Wi-Fi, а также с помощью пультов SMART-SPI по RF 2.4G. Полный список поддерживающихся микросхем приведен в инструкции. Степень пылевлагозащиты IP66. Провода с герметичными соединителями, корпус - пластик. Габариты 87x35x29 мм. Совместим с пультами и панелями SMART-SPI. Описание динамических эффектов смотри в Руководстве пользователя. | 7253.35 | шт | 1
| 065255 | INTELLIGENT ARLIGHT Контроллер SMART-SPI-301-82-DIM (5-24V, 4A, 2.4G) (IARL, IP20 Пластик, 5 лет) | Контроллер для белых SPI-лент и управляемых модулей. Протокол SPI, напряжение 5–24 В, 1000 пикселей, 1 статический и 4 динамических эффектов. Доступно управление с помощью кнопок на корпусе, пультов т панелей SMART-SPI по RF 2.4G. Полный список поддерживающихся микросхем приведен в инструкции. Максимальный ток 4A. Пластиковый корпус. Габариты 73x35x18мм. Совместим с пультом SMART-SPI арт. 032622. Описание динамических эффектов смотри в Руководстве пользователя. | 2892.56 | шт | 1
SPI Контроллеры [SD-карта]
| 016999 | Контроллер HX-805 (2048 pix, 5-24V, SD-карта, ПДУ) (Arlight, -) | Master-контроллер для лент RGB «Бегущий огонь» и управляемых модулей, протокол SPI и DMX512, напряжение 5–24 В, 2048 пикселей, запись программ на SD-карту (ПО LED Build), ПДУ(батарея LR1130) в комплекте, размер 112×64×24 мм. Вес 50 г. Список поддерживаемых микросхем см. в Таблице микросхем. | 10762.23 | шт | 1
| 019859 | Контроллер HX-803SA DMX (8192 pix, 220V, SD-карта) (Arlight, -) | Stand-Alone контроллер для лент RGB «Бегущий огонь» и управляемых модулей, протокол SPI и DMX512. 8 выходных портов, до 8192 пикселей, запись программ на SD-карту (ПО LED Build). Питание 230В, потребляемая мощность 1.5 Вт. Размер 189x123x40 мм. Список поддерживаемых микросхем см. в Таблице микросхем. | 39307.46 | шт | 1
| 020914 | Контроллер HX-806SB (2048 pix, 12-24V, SD-card, WiFi) (Arlight, -) | Контроллер для лент RGB «Бегущий огонь» и управляемых модулей, протокол SPI и DMX512. Напряжение 5–24 В, 1 выходной порт, до 2048 пикселей, запись программ на SD-карту (ПО LED Build). Управление по Wi-Fi c мобильных устройств Android ПО LEDPDF.. Размер 150х82х38 мм. Список поддерживаемых микросхем см. в Таблице микросхем. Приложение доступно только для Android. | 10907.66 | шт | 1
| 020915 | Контроллер HX-801SB (2048 pix, 5-24V, SD-card) (Arlight, -) | Контроллер для лент RGB «Бегущий огонь» и управляемых модулей, протокол SPI и DMX512. Напряжение 5–24 В, 1 выходной порт, до 2048 пикселей, запись программ на SD-карту (ПО LED Build), размер 150х82х38 мм. Список поддерживаемых микросхем см. в Таблице микросхем. | 5707.4 | шт | 1
| 022187 | Контроллер HX-801TC (122880 pix, 220V, SD-карта) (Arlight, -) | Master-контроллер для синхронизации до 96 контроллеров HX-801RC (арт. 018549), 2 выходных Ethernet-порта до 122 880 пикселей, без прямого выхода на ленты и модули. Запись программ на SD-карту (ПО LED Build), напряжение 230 В. ПДУ в комплекте, размер 270×150×44 мм. | 87414.82 | шт | 1
| 022992 | Контроллер HX-802SE-2 (6144 pix, 5-24V, SD-карта, ПДУ) (Arlight, -) | Контроллер для лент RGB «Бегущий огонь» и управляемых модулей, протокол SPI и DMX512. Функция записи адресов DMX микросхем. Напряжение 5–24 В, 4 выходных порта, до 6144 пикселей, запись программ на SD-карту (ПО LED Build), ИК ПДУ (батарея LR1130) в комплекте, размер 130х75х25 мм. Список поддерживаемых микросхем см. в Таблице микросхем. Размер пульта 85х40х7 мм., держатель не предусмотрен | 17640.79 | шт | 1
| 023048 | Контроллер HX-803TC-2 (170000pix, 220V, SD-card, TCP/IP) (Arlight, -) | Master-контроллер для синхронизации до 255 контроллеров HX-801RA, HX-801RC, HX-802RA, 2 выходных Ethernet-порта до 177 000 пикселей, без прямого выхода на ленты и модули. Онлайн управление с ПК запись программ ПО LED Studio. Воспроизведение с SD-карты (ПО LED Build). Внешнее управление с DMX консоли. Напряжение 230 В. ПДУ в комплекте, размер 270×150×44 мм. | 108349.45 | шт | 1
SPI Контроллеры LIVE [TCP/IP]
| 018549 | Контроллер HX-801RC (8192 pix, 220V, TCP/IP) (Arlight, -) | Slave-контроллер для пиксельных модулей и лент. Позволяет воспроизводить динамические эффекты, текст, рисунки, видео. Поддержка протоколов SPI и DMX 512. Управляется Master-контроллером или ПК (ПО LED Studio). 8 выходных портов до 8192 пикселей. Синхронизация с несколькими контроллерами до 100 шт. Напряжение 230 В. Размер 189x123x40 мм. | 37570.84 | шт | 1
| 027277 | Контроллер HX-SPI-DMX-SL-4P (4096 pix, 220V, TCP/IP, add, ArtNet) (Arlight, IP20 Металл, 2 года) | Slave-контроллер для пиксельных модулей и лент. Позволяет воспроизводить динамические эффекты, текст, рисунки, видео. Поддержка протоколов SPI и DMX 512. Управляется Master-контроллером или ПК (ПО LED Studio). Работает с ArtNet, совместим с ПО Madrix, Jinx и др. 4 выходных порта до 4096 пикселей, 2 порта RJ-45 для соединения с Master-устройствами и Slave-устройствами. Длина кабеля между контроллерами 100 м. Запись адресов DMX-микросхем. Напряжение 230 В. Размер 180×125×45 мм. | 33062.34 | шт | 1
SPI Усилители, делители
| 028419 | Усилитель SMART-SPI (12-24V, 2 output) (Arlight, IP20 Пластик, 5 лет) | Сплиттер сигнала SPI (TTL). Вход - 1 группа SPI (TTL) сигнала, выход - 2 группы SPI (TTL) сигнала. Напряжение питания DC 5-24V. Встраивается в стандартный подрозетник. Габариты 52х52х26 мм. | 2426.35 | шт | 1
| 041770 | Конвертер ED-RS485-TTL (12-24V) (Arlight, IP65 Пластик, 1 год) | Преобразователь цифрового симметричного сигнала (RS-485) в несимметричный (TTL) и обратно, служит для удлинения линии до 200 м от контроллера до ленты или от одной ленты до другой, применяются по одному (если у контроллера есть симметричный выход D+ и D-) или попарно (если имеется только выход DATA и GND). Питание 12-24В, размеры 40x19x11 мм. | 5873.53 | компл | 1
| 048426 | INTELLIGENT ARLIGHT Конвертер ARL-RS485-TTL-WP (5-24V) (IARL, IP65 Пластик, 3 года) | Преобразователь цифрового симметричного сигнала RS485 в несимметричный (TTL) SPI сигнал, служит для удлинения линии до 100 м от контроллера до ленты или от одной ленты до другой, применяются по одному (если у контроллера есть симметричный выход D+ и D-) или попарно (если имеется только выход DATA и GND) Питание 5-24В, размеры 40x27x22 мм. Комплект состоит из 2 устройств - приемника и передатчика (Receiver and Transmitter) | 3952.87 | компл | 1
| 050428 | INTELLIGENT ARLIGHT Сплиттер SPI-306-73-6G-RGB/RGBW-SUF Black (5-24V) (IARL, IP20 Металл, 5 лет) | Усилитель-разветвитель сигнала SPI контроллеров. Принимает один входной SPI (TTL) сигнал и преобразует его в шесть идентичных выходных сигналов для синхронного управления несколькими светодиодными лентами. Позволяет подключить в 6 раз больше лент к одному SPI контроллеру. Напряжение питания 5-24 B. Габаритные размеры 140х75х28 мм | 6726.35 | шт | 1
| 059055 | INTELLIGENT ARLIGHT Сплиттер ARL-SPI-308-73-SUF (5-24V) (IARL, IP20 Металл, 3 года) | Делитель для SPI контроллеров. Разветвляет и восстанавливает цифровой сигнал на 8 выходов для SPI-лент. Позволяет подключить в 8 раз больше лент к одному SPI контроллеру. Максимальный входной ток - 24А. Максимальный ток - 3А на канал. Напряжение питания 5-24 B. Размеры 152х73х23 мм. Гарантия 3 года. | 4569.21 | шт | 1

## Серия TRIAC
м. Тушинская, Волоколамское шоссе, д. 114, к.2, с.2.
sales@arlight.group
Сгенерирован: 7 ноября 2026 г.
Товар продается по норме упаковки
Серия TRIAC
Фото | Артикул | Наименование | Описание | Цена | Ед. изм. | Норма уп.
TRIAC Панели [230V]
| 025040 | Панель SMART-P15-DIM-IN White (230V, 1A, TRIAC, Rotary, 2.4G) (Arlight, IP20 Пластик, 5 лет) | Встраиваемая роторная пластиковая панель 2.4 ГГц, цвет белый. Для управления одноцветными источниками света (TRIAC). Управление яркостью с помощью роторного вращателя. Возможна работа с диммерами тока. Питание/рабочее напряжение 100-240VAC. Габариты 86х86х48.5 мм. | 5968.24 | шт | 1
| 027113 | Панель SMART-P36-DIM-IN White (230V, 1.2A, TRIAC, Sens, 2.4G) (Arlight, IP20 Пластик, 5 лет) | Встраиваемая сенсорная стеклянная панель 2.4 ГГц, цвет белый. Для управления одноцветными источниками света (TRIAC). Управление яркостью с помощью сенсорной полосы. Питание/рабочее напряжение 100-240VAC, 1 зона управления. Габариты 86х86х35 мм. | 4326.71 | шт | 1
| 027115 | Панель SMART-P37-DIM-IN White (230V, 1.2A, TRIAC, Rotary, 2.4G) (Arlight, IP20 Пластик, 5 лет) | Встраиваемая роторная стеклянная панель 2.4 ГГц, цвет белый. Для управления одноцветными источниками света (TRIAC). Управление яркостью с помощью роторного вращателя. Работает в режиме master/slave, 1 зона. Питание/рабочее напряжение 100-240VAC. Габариты 86х86х50 мм. Заменяется на модификацию 1.5А 027115(1) | 4369.12 | шт | 1
| 027115(1) | INTELLIGENT ARLIGHT Роторная панель SMART-TRIAC-601-31-DIM-IN White (230V, 1.5A, 2.4G) (IARL, IP20 Пластик, 5 лет) | Встраиваемая роторная стеклянная панель 2.4 ГГц, цвет белый. Для управления одноцветными источниками света (TRIAC). Управление яркостью с помощью роторного вращателя. Управляется пультами серии SMART. Опция плавного включения/выключения. Выбор метода диммирования с отсечкой по переднему (Leading edge) или заднему (Trailing edge) фронту. Работает в режиме master/slave, 1 зона. Питание 100-240VAC, максимальный ток 1.5А. Габариты 86х86х48 мм. | 7885.24 | шт | 1
| 027608 | Накладка декоративная для панели LN-500 (Arlight, IP20 Пластик, 3 года) | Накладка декоративная одинарная для TRIAC панели LN-500. Внешние габариты 86х86х15 мм, размер вставки под рамку 55х55 мм, цвет RAL9010, материал ABS V1 | 1104.23 | шт | 1
| 028109 | Панель SMART-P37-DIM-IN Black (230V, 1.2A, TRIAC, Rotary, 2.4G) (Arlight, IP20 Пластик, 5 лет) | Встраиваемая роторная стеклянная панель 2.4 ГГц, цвет чёрный. Для управления одноцветными источниками света (TRIAC). Управление яркостью с помощью роторного вращателя. Работает в режиме master/slave, 1 зона. Питание/рабочее напряжение 100-240VAC. Габариты 86х86х50 мм. | 4967.7 | шт | 1
| 028110 | Панель SMART-P36-DIM-IN Black (230V, 1.2A, TRIAC, Sens, 2.4G) (Arlight, IP20 Пластик, 5 лет) | Встраиваемая сенсорная стеклянная панель 2.4 ГГц, цвет чёрный. Для управления одноцветными источниками света (TRIAC). Управление яркостью с помощью сенсорной полосы. Питание/рабочее напряжение 100-240VAC, 1 зона управления. Габариты 86х86х35 мм. | 4326.71 | шт | 1
| 032365 | Накладка декоративная для панели LN-500, черная (Arlight, IP20 Пластик, 3 года) | Накладка декоративная одинарная для TRIAC панели LN-500, черная. Внешние габариты 86х86х15 мм, размер вставки под рамку 55х55 мм, цвет RAL0000, материал ABS V1 | 1104.23 | шт | 1
| 038228 | Панель роторная LN-500-TE-NF (230V) (Arlight, IP20 Металл, 3 года) | Встраиваемая роторная панель. Для управления одноцветными источниками света (TRIAC). Управление яркостью с помощью роторного вращателя. Работает в режиме Trailing Edge, диммирование по заднему фронту. Не требует подключения N провода. Возможна работа с любым источником света, поддерживающим фазное диммирование. Есть регулировка ограничения минимального уровня яркости. Питание/рабочее напряжение 220-240VAC. Максимальная резистивная нагрузка 300W, минимальная- 5W. Габариты 70х70х42 мм., Декоративная накладка в комплект не входит. Панель совместима с проходными выключателями. Механизм совместим с большинством европейских производителей электроустановочных изделий. Максимальный пусковой ток - 63А. Не совместим c блоком 030935. Аналог 048893 | 3685.78 | шт | 1
| 048893 | INTELLIGENT ARLIGHT Роторная панель TRIAC-601-33-DIM-PD-IN (230V, 1x1A, Механизм) (IARL, IP20 Металл, 3 года) | Встраиваемая роторная панель для управления устройствами по протоколу TRIAC. DIP-переключатель выбора режима диммирования по переднему (Leading Edge )/заднему фронту(Trailing Edge). Не требует подключения N провода. Регулировка ограничения минимального и максимального уровня яркости. Питание/рабочее напряжение 220-240VAC. В режиме TE: резистивная нагрузка и лампы накаливания 250Вт, светодиодные лампы 200 ВА. Декоративная накладка не входит в комплект. Клеммы Push-Dim для возвратных нажимных выключателей. Габариты 70.6х70.6х35 мм. | 3098.55 | шт | 1
| 050849 | INTELLIGENT ARLIGHT Накладка декоративная для панели TRIAC-601-33-DIM-PD-IN White Glossy (IARL, IP20 Пластик, 3 года) | Накладка декоративная одинарная для панели TRIAC-601-33-PD-IN размер 84*84mm, цвет белый глянцевый. Внутренний сегмент накладки имеет габариты 55х55мм и подходит к рамкам любых изготовителей, имеющих соответствующий установочный размер. | 971.94 | шт | 1
| 050851 | INTELLIGENT ARLIGHT Накладка декоративная для панели TRIAC-601-33-DIM-PD-IN Black Matte (IARL, IP20 Пластик, 3 года) | Накладка декоративная одинарная для панели TRIAC-601-33-PD-IN размер 84*84mm, цвет черный матовый. Внутренний сегмент накладки имеет габариты 55х55мм и подходит к рамкам любых изготовителей, имеющих соответствующий установочный размер. | 971.94 | шт | 1
| 054201 | INTELLIGENT ARLIGHT Роторная панель SMART-TRIAC-601-32-DIM-IN Black (230V, 1.5A, 2.4G) (IARL, IP20 Пластик, 5 лет) | Встраиваемая роторная пластиковая панель 2.4 ГГц, цвет черный. Для управления одноцветными источниками света (TRIAC). Управление яркостью с помощью роторного вращателя. Установка минимального значения диммирования. Управляется пультами серии SMART. Опция плавного включения/выключения. Выбор метода диммирования с отсечкой по переднему (Leading edge) или заднему (Trailing edge) фронту. Возможна работа с диммерами тока. Питание 100-240VAC, максимальный ток 1.5А. Габариты 86х86х48.5 мм. | 5968.24 | шт | 1
| 055878 | INTELLIGENT ARLIGHT Роторная панель SMART-TRIAC-601-31 Белая (230V, 1A, TUYA Wi-Fi) (IARL, IP20 Пластик, 5 лет) | Встраиваемая роторная панель TUYA Wi-Fi, белого цвета. Для управления одноцветными источниками света (TRIAC). Управление яркостью, включением/выключением с помощью роторного регулятора. Опция плавного включения/выключения (0,5...3с). Выбор метода диммирования с отсечкой по переднему (Leading edge) или заднему (Trailing edge) фронту. Установка минимальной яркости (5...30%). Интерфейс TUYA Wi-Fi, поддерживается управление со смартфона через приложение INTELLIGENT ARLIGHT и SMART LIFE, а также голосовым помощником АЛИСА от ЯНДЕКС. Питание 100-240VAC, максимальный ток 1А. Максимальная мощность: 240 Вт для резистивной нагрузки, 60 Вт для светодиодных источников света. Габариты 86х86х48 мм. | 9189.34 | шт | 1
| 055879 | INTELLIGENT ARLIGHT Роторная панель SMART-TRIAC-601-31 Белая (230V, 1A, ZB) (IARL, IP20 Пластик, 5 лет) | Встраиваемая роторная панель TUYA Zigbee, белого цвета. Управление яркостью, включением/выключением с помощью роторного регулятора. Опция плавного включения/выключения (0,5...3с). Выбор метода диммирования с отсечкой по переднему (Leading edge) или заднему (Trailing edge) фронту. Установка минимальной яркости (5...30%). Интерфейс TUYA Zigbee 3.0, поддерживается управление со смартфона через приложение INTELLIGENT ARLIGHT и SMART LIFE, а также голосовым помощником АЛИСА от ЯНДЕКС (при использовании соответствующего конвертера сигнала). Питание 100-240VAC, максимальный ток 1А. Максимальная мощность: 240 Вт для резистивной нагрузки, 60 Вт для светодиодных источников света. Габариты 86х86х48 мм. | 9717.2 | шт | 1
| 060659 | ARL NOBE SMART Светорегулятор пер/зад фронт механизм TRIAC-601-32-DIM-IN (230V, 1.5A, 2.4G) (IARL, IP20 Пластик, 5 лет) | Светорегулятор для установки в рамку серии NOBE для управления одноцветными источниками света (TRIAC/MOSFET). Управление яркостью, включением/выключением с помощью роторного регулятора. Опция плавного включения/выключения (0,5...3с). Выбор метода диммирования с отсечкой по переднему (Leading edge) или заднему (Trailing edge) фронту. Установка минимальной яркости (5...30%). Управляется пультами, панелями и контроллерами серии SMART по RF 2.4G. Питание 100-240VAC, максимальный ток 1.5А. Максимальная мощность: 360 Вт для резистивной нагрузки, 90 Вт для светодиодных источников света. Габариты 73х73х49 мм. | 9341.98 | шт | 1
| 060660 | ARL NOBE SMART Светорегулятор пер/зад фронт голос упр механизм TRIAC-601-32-DIM-IN (230V, 1A, Wi-Fi) (IARL, IP20 Пластик, 5 лет) | Светорегулятор для установки в рамку серии NOBE для управления одноцветными источниками света (TRIAC/MOSFET). Управление яркостью, включением/выключением с помощью роторного регулятора. Опция плавного включения/выключения (0,5...3с). Выбор метода диммирования с отсечкой по переднему (Leading edge) или заднему (Trailing edge) фронту. Установка минимальной яркости (5...30%). Интерфейс TUYA Wi-Fi, поддерживается управление ЯНДЕКС АЛИСА. Питание 100-240VAC, максимальный ток 1А. Максимальная мощность: 240 Вт для резистивной нагрузки, 60 Вт для светодиодных источников света. Габариты 73х73х49 мм. | 10840.77 | шт | 1
| 060661 | ARL NOBE SMART Светорегулятор пер/зад фронт голос упр механизм TRIAC-601-32-DIM-IN (230V, 1A, ZB) (IARL, IP20 Пластик, 5 лет) | Светорегулятор для установки в рамку серии NOBE для управления одноцветными источниками света (TRIAC/MOSFET). Управление яркостью, включением/выключением с помощью роторного регулятора. Опция плавного включения/выключения (0,5...3с). Выбор метода диммирования с отсечкой по переднему (Leading edge) или заднему (Trailing edge) фронту. Установка минимальной яркости (5...30%). Интерфейс TUYA Zigbee 3.0, поддерживается управление со смартфона через приложение INTELLIGENT ARLIGHT и SMART LIFE, а также голосовым помощником АЛИСА от ЯНДЕКС (при использовании соответствующего конвертера сигнала). Питание 100-240VAC, максимальный ток 1А. Максимальная мощность: 240 Вт для резистивной нагрузки, 60 Вт для светодиодных источников света. Габариты 73х73х49 мм. | 11411.96 | шт | 1
| 065260 | INTELLIGENT ARLIGHT Сенсорная панель SMART-TRIAC-601-11 Белая (230V, 1.5A, TUYA Wi-Fi, 2.4G) (IARL, IP20 Пластик, 5 лет) | Встраиваемая сенсорная панель Tuya Wi-Fi + RF 2.4 G, цвет белый. Для управления одноцветными источниками света (TRIAC). Управление яркостью с помощью сенсорный клавиш. Управляется пультами 2.4 G серии SMART, а так же при помощи Tuya Wi-Fi, совместим с приложением INTELLIGENT ARLIGHT и SMART LIFE. Опция плавного включения/выключения. 2 сцены. Выбор метода диммирования с отсечкой по переднему (Leading edge) или заднему (Trailing edge) фронту. Питание 100-240VAC, максимальный ток 1.5А, 1 зона управления. Габариты 86x86x33 мм. | 9365.3 | шт | 1
| 065261 | INTELLIGENT ARLIGHT Сенсорная панель SMART-TRIAC-601-11 Черная (230V, 1.5A, TUYA Wi-Fi, 2.4G) (IARL, IP20 Пластик, 5 лет) | Встраиваемая сенсорная панель Tuya Wi-Fi + RF 2.4 G, цвет черный. Для управления одноцветными источниками света (TRIAC). Управление яркостью с помощью сенсорный клавиш. Управляется пультами 2.4 G серии SMART, а так же при помощи Tuya Wi-Fi, совместим с приложением INTELLIGENT ARLIGHT и SMART LIFE. Опция плавного включения/выключения. 2 сцены. Выбор метода диммирования с отсечкой по переднему (Leading edge) или заднему (Trailing edge) фронту. Питание 100-240VAC, максимальный ток 1.5А, 1 зона управления. Габариты 86x86x33 мм. | 9365.3 | шт | 1
| 066718 | INTELLIGENT ARLIGHT Роторная панель SMART-TRIAC-601-31 Черная (230V, 1A, ZB) (IARL, IP20 Пластик, 5 лет) | Встраиваемая роторная панель TUYA Zigbee, черного цвета. Управление яркостью, включением/выключением с помощью роторного регулятора. Опция плавного включения/выключения (0,5...3с). Выбор метода диммирования с отсечкой по переднему (Leading edge) или заднему (Trailing edge) фронту. Установка минимальной яркости (5...30%). Интерфейс TUYA Zigbee 3.0, поддерживается управление со смартфона через приложение INTELLIGENT ARLIGHT и SMART LIFE, а также голосовым помощником АЛИСА от ЯНДЕКС (при использовании соответствующего конвертера сигнала). Питание 100-240VAC, максимальный ток 1А. Максимальная мощность: 240 Вт для резистивной нагрузки, 60 Вт для светодиодных источников света. Габариты 86х86х48 мм. | 9717.2 | шт | 1
| 066719 | INTELLIGENT ARLIGHT Роторная панель SMART-TRIAC-601-31 Черная (230V, 1A, TUYA Wi-Fi) (IARL, IP20 Пластик, 5 лет) | Встраиваемая роторная панель TUYA Wi-Fi, черного цвета. Для управления одноцветными источниками света (TRIAC). Управление яркостью, включением/выключением с помощью роторного регулятора. Опция плавного включения/выключения (0,5...3с). Выбор метода диммирования с отсечкой по переднему (Leading edge) или заднему (Trailing edge) фронту. Установка минимальной яркости (5...30%). Интерфейс TUYA Wi-Fi, поддерживается управление со смартфона через приложение INTELLIGENT ARLIGHT и SMART LIFE, а также голосовым помощником АЛИСА от ЯНДЕКС. Питание 100-240VAC, максимальный ток 1А. Максимальная мощность: 240 Вт для резистивной нагрузки, 60 Вт для светодиодных источников света. Габариты 86х86х48 мм. | 9189.34 | шт | 1
TRIAC Диммеры [12-48V]
| 025029 | Диммер SMART-DIM105 (12-48V, 15A, TRIAC) (Arlight, IP20 Пластик, 5 лет) | Диммер TRIAC для светодиодных лент. Сигнал управления TRIAC 100-240VAC, питание/рабочее напряжение 12-48VDC, максимальный ток 15A, максимальная мощность 180-720W. Винтовые клеммы. Корпус - PVC. Габариты 175x45x27 мм. Управляется стандартными светорегуляторами TRIAC по переднему фронту (LE). | 3636.86 | шт | 1
| 035060 | Диммер SMART-DIM105 (12-48V, 8A, TRIAC) (Arlight, IP20 Пластик, 5 лет) | Диммер TRIAC для светодиодных лент. Сигнал управления TRIAC 100-240VAC, питание/рабочее напряжение 12-48VDC, максимальный ток 8A, максимальная мощность 96-384W. Винтовые клеммы. Корпус - PVC. Габариты 175x45x27 мм. Управляется стандартными светорегуляторами TRIAC по переднему фронту (LE). | 4325.36 | шт | 1
| 035061 | Диммер SMART-DIM105 (12-48V, 20A, TRIAC) (Arlight, IP20 Пластик, 5 лет) | Диммер TRIAC для светодиодных лент. Сигнал управления TRIAC 100-240VAC, питание/рабочее напряжение 12-48VDC, максимальный ток 20A, максимальная мощность 240-960W. Винтовые клеммы. Корпус - PVC. Габариты 175x45x27 мм. Управляется стандартными светорегуляторами TRIAC по переднему фронту (LE). | 4888.25 | шт | 1
TRIAC Диммеры [230V]
| 020730 | Диммер SR-1009AC (230V, 2x1.2A) (Arlight, IP20 Пластик, 3 года) | Диммер с RF управлением (пульт поставляется отдельно) и выходом TRIAC/MOSFET с возможностью переключения фронтов LEADING/TRAILING. Мощность активной нагрузки (лампы накаливания) макс. 2х288 Вт. Полная мощность для электронной нагрузки (диммеры) макс. 2х72 VA. Питание 100-240 VAC. Управляется пультами и панелями серий SR-2819x, SR-2833x, SR-2830A, SR-2835DIM и другими. Размер 168x58х28мм. | 1741.87 | шт | 1
| 021707 | Диммер SR-1009SAC-HP (230V, 1.66A) (Arlight, IP20 Пластик, 3 года) | Диммер для диммируемых токовых драйверов для светильников и гибкого неона на 220 V, а также для ламп накаливания и галогенных на 220 В. Коммутируемая мощность макс. 400 Вт (1 канал 1,66 А), 100 Вт для светодиодных источников. Выход - триак (симистор). Управление с помощью диммерных пультов серии SR-2819x, SR-2833x или настенного выключателя без фиксации. Установка под настенный выключатель. Размер 44x45x20 мм. Питание 100-240VAC. | 1574.51 | шт | 1
| 023066 | Диммер SMART-D2-DIM-SUF (230V, 2A, TRIAC, 2.4G) (Arlight, IP20 Пластик, 5 лет) | Диммер для одноцветных источников света (TRIAC). Питание/рабочее напряжение 100-240VDC, выходной ток 2А, выходная мощность 480 Вт для резистивной нагрузки ламп накаливания, 240 В*А для светодиодных источников света. Корпус - PVC. Габариты 103х67х30 мм. Управляется пультами и панелями серии SMART, поддерживающими диммирование по радиоканалу (см. совместимые). | 5835.38 | шт | 1
| 025038(1) | INTELLIGENT ARLIGHT Диммер SMART-TRIAC-601-72-DIM-PD-IN (230V, 1x1.5A, 2.4G) (IARL, IP20 Пластик, 5 лет) | TRIAC диммер, предназначенный для установки в подрозетник. Управляется пультами и панелями серии SMART. Функция Push-Dim для управления внешними возвратными выключателями. Выбор метода диммирования с отсечкой по переднему (Leading edge) или заднему (Trailing edge) фронту. Питание 100-240VAC, максимальный ток 1.5А. Габариты: 52x52x26 мм. | 5171.04 | шт | 1
| 031113 | Диммер SMART-D17-DIM (230V, 6A, TRIAC, DIN, 2.4G) (Arlight, IP20 Пластик, 5 лет) | Диммер для одноцветных источников света (TRIAC). 4 режима работы: ручной (при помощи элементов управления на корпусе), DMX512, 0-10В и 2.4G. Протокол управления DMX512 с поддержкой RDM. Диммирование выполняется отсечкой фазы сетевого напряжения 230В, с управлением по переднему/заднему фронту. Возможна установка мин. яркости 5-40%, управление внешними диммерами 0-10В и 1-10В. Устройство совместимо с радиочастотными пультами управления и настенными панелями управления серии SMART. Возможна привязка до 10 пультов или панелей управления. Питание от 230В, 1 канал управления, максимальная нагрузка 6А на канал, выходная мощность до 1400 Вт для резистивной нагрузки ламп накаливания, 350 Вт для светодиодных источников света (при отсечке по заднему фронту). Корпус - PVC, Led экран. Габариты 168х93.5х63 мм. Замена на модификацию 031113(1) -добавлено управление по DALI. | 21787.62 | шт | 1
| 031113(1) | INTELLIGENT ARLIGHT Диммер SMART-TRIAC-601-82-DIM-PD-DIN Black (230V, 6А, DALI, DMX512, 2.4G) (IARL, IP20 Пластик, 5 лет) | Диммер для одноцветных источников света (TRIAC). 4 режима работы: ручной (при помощи элементов управления на корпусе), DALI, DMX512, 0/1-10В и 2.4G. Протокол управления DMX512 с поддержкой RDM. Диммирование выполняется отсечкой фазы сетевого напряжения 230В, с управлением по переднему/заднему фронту. Возможна установка мин. яркости 5-40%, управление внешними диммерами 0-10В и 1-10В. Устройство совместимо с радиочастотными пультами управления и настенными панелями управления серии SMART. Возможна привязка до 10 пультов или панелей управления. Питание от 230В, 1 канал управления, максимальная нагрузка 6А на канал, выходная мощность до 1400 Вт для резистивной нагрузки ламп накаливания, 350 Вт для светодиодных источников света (при отсечке по заднему фронту). Корпус - PVC, Led экран. Габариты: 168х93.5х63 мм. | 34503.53 | шт | 1
| 032994 | Диммер SMART-D19-DIM-PUSH-DIN (230V, 2A, TRIAC, 2.4G) (Arlight, IP20 Пластик, 5 лет) | TRIAC диммер, предназначенный для установки на DIN-рейку. Поддерживает функцию Push-Dim. Питание/рабочее напряжение 100-240VDC, выходной ток 2А, выходная мощность 480 Вт для резистивной нагрузки ламп накаливания, 240 В*А для светодиодных источников света. Корпус - PVC. Совместим с пультами и панелями SMART. Габариты 115х67х48 мм. | 8774.01 | шт | 1
| 032999 | Диммер SMART-D22-DIM-PUSH-SUF (230V, 2A, TRIAC, 2.4G) (Arlight, IP20 Пластик, 5 лет) | TRIAC диммер, для управления яркостью классических ламп накаливания и галогенных ламп. Поддерживает функцию Push-Dim. Питание/рабочее напряжение 100-240VDC, выходной ток 2А, выходная мощность 480 Вт для резистивной нагрузки ламп накаливания, 240 В*А для светодиодных источников света. Совместим с пультами и панелями SMART, поддерживает управление по 0/1-10V.Корпус - PVC. Габариты 175х45х27 мм. | 7211.93 | шт | 1
| 033761 | Диммер SMART-TRIAC-DIM-DIN (230V, 6A) (Arlight, IP20 Пластик, 5 лет) | Диммер для одноцветных источников света (TRIAC).Питание от 230В, 1 канал управления, максимальная нагрузка 6А на канал, выходная мощность до 1400 Вт для резистивной нагрузки ламп накаливания, 350 Вт для светодиодных источников света (при отсечке по заднему фронту). Корпус - PVC, Led экран. Габариты 168х93.5х63 мм. | 16080.04 | шт | 1
| 038546 | INTELLIGENT ARLIGHT Диммер SMART-TRIAC-601-72-PD-IN (230V, 1x1.5A, ZB, 2.4G) (IARL, IP20 Пластик, 5 лет) | TRIAC диммер, предназначенный для установки в подрозетник. Управляется пультами и панелями серии SMART. Интерфейс TUYA(Zigbee), совместим с приложением INTELLEGENT ARLIGHT и SMART LIFE (при использовании соответствующего конвертера сигнала). Питание от 230В, 1 канал управления, максимальная нагрузка 1.5А на канал, выходная мощность 360Вт (в зависимости от напряжения питания). Габариты 52х52х26 мм. Поддерживается прямое подключение к Салют! от Sber. | 7810.43 | шт | 1
TRIAC Контроллеры [230V]
TRIAC Усилитель [230V]
| 023181 | Усилитель компенсирующий ARL-TB01 (230V, TRIAC) (Arlight, IP20 Пластик, 2 года) | Усилитель нагрузки TRIAC системы для корректности работы TRIAC диммеров со светодиодными источниками света. Напряжение питания AC 100-230V, потребляемая мощность 1.5W. Аналог: арт. 066594 | 4146.11 | шт | 1
| 046490 | INTELLIGENT ARLIGHT Усилитель SMART-TRIAC-601-72-DIM-SUF (230V, 1x2A) (IARL, IP20 Пластик, 5 лет) | Усилитель нагрузки TRIAC системы для корректности работы TRIAC диммеров со светодиодными источниками света. Используется для увеличения мощности TRIAC диммеров, может использоваться как конвертер Leading Edge/ Trailing Edge. Dip-переключатель LE / TE на корпусе. Напряжение питания AC 100-240V, максимальная нагрузка 2А, максимальная выходная мощность для резистивной нагрузки 200-480Вт, для ёмкостной нагрузки 50-120ВА. Размеры: 175x45x27 мм | 7077.26 | шт | 1
| 066594 | INTELLIGENT ARLIGHT Усилитель компенсирующий ARL-TRIAC-601-72 (230V) (IARL, IP20 Пластик, 5 лет) | Усилитель нагрузки TRIAC системы для корректности работы TRIAC диммеров со светодиодными источниками света. Напряжение питания AC 100-230V, потребляемая мощность 1.5Вт. | 5528.64 | шт | 1

## Серия 0-10V
м. Тушинская, Волоколамское шоссе, д. 114, к.2, с.2.
sales@arlight.group
Сгенерирован: 7 ноября 2026 г.
Товар продается по норме упаковки
Серия 0-10V
Фото | Артикул | Наименование | Описание | Цена | Ед. изм. | Норма уп.
1-10V Панели [12-48V]
| 036242 | INTELLIGENT ARLIGHT Роторная панель SMART-1-10V-301-31-DIM-IN White (24-48V, 2.4G) (IARL, IP20 Пластик, 5 лет) | Встраиваемая роторная панель RF 2.4 ГГц, цвет белый. Материал - стекло. Выходной сигнал 0/1-10V. Управление яркостью с помощью роторного вращателя. Работает в режиме master/slave, 1 зона. Питание DC 24-48V. Габариты 86х86х48 мм. Панель совместима с 0/1-10V контроллерами и драйверами, а также, пультами серии SMART. | 5844.35 | шт | 1
| 036243 | INTELLIGENT ARLIGHT Роторная панель SMART-1-10V-301-31-DIM-IN Black (24-48V, 2.4G) (IARL, IP20 Пластик, 5 лет) | Встраиваемая роторная панель RF 2.4 ГГц, цвет чёрный. Материал - стекло. Выходной сигнал 0/1-10V. Управление яркостью с помощью роторного вращателя. Работает в режиме master/slave, 1 зона. Питание DC 24-48V. Габариты 86х86х48 мм. Панель совместима с 0/1-10V контроллерами и драйверами, а также, пультами серии SMART. | 5844.35 | шт | 1
0-10V Панели [230V]
| 025037 | Панель SMART-P14-DIM-IN White (230V, 3A, 0-10V, Rotary, 2.4G) (Arlight, IP20 Пластик, 5 лет) | Встраиваемая роторная панель RF 2.4G, цвет белый. Материал - пластик. Выходной сигнал 0-10V. Управление яркостью с помощью роторного вращателя. Возможно управление от пультов по радиоканалу 2.4G, может управлять любыми диммерами и контроллерами SMART по радиоканалу 2.4G. Питание AC 100-240V, ток нагрузки 3А. Габариты 86х86х49 мм. | 5537.92 | шт | 1
| 027111 | Панель SMART-P34-DIM-IN White (230V, 0-10V, Sens, 2.4G) (Arlight, IP20 Пластик, 5 лет) | Встраиваемая сенсорная панель, цвет белый. Материал - стекло. Выходной сигнал 0/1-10V. Управление яркостью с сенсорной полосы. 4 зоны управления. Питание 230V, входное напряжение 86-265VAC. Габариты 86х86х35 мм. Панель совместима с 0/1-10V диммерами. | 3834.48 | шт | 1
| 027112 | Панель SMART-P35-DIM-IN White (230V, 0-10V, Sens, 2.4G) (Arlight, IP20 Пластик, 5 лет) | Встраиваемая сенсорная панель, цвет белый. Материал - стекло. Выходной сигнал 0/1-10V. Управление яркостью с сенсорной полосы. 1 зона управления. Питание 230V, входное напряжение 86-265VAC. Габариты 86х86х35 мм. Панель совместима с 0/1-10V диммерами. | 3834.48 | шт | 1
| 028112 | Панель SMART-P34-DIM-IN Black (230V, 0-10V, Sens, 2.4G) (Arlight, IP20 Пластик, 5 лет) | Встраиваемая сенсорная панель, цвет чёрный. Материал - стекло. Выходной сигнал 0/1-10V. Управление яркостью с сенсорной полосы. 4 зоны управления. Питание 230V, входное напряжение 86-265VAC. Габариты 86х86х35 мм. Панель совместима с 0/1-10V диммерами. | 3834.48 | шт | 1
| 028113 | Панель SMART-P35-DIM-IN Black (230V, 0-10V, Sens, 2.4G) (Arlight, IP20 Пластик, 5 лет) | Встраиваемая сенсорная панель, цвет чёрный. Материал - стекло. Выходной сигнал 0/1-10V. Управление яркостью с сенсорной полосы. 1 зона управления. Питание 230V, входное напряжение 86-265VAC. Габариты 86х86х35 мм. Панель совместима с 0/1-10V диммерами. | 3834.48 | шт | 1
| 028432 | Панель SMART-P98-DIM-G-IN White (230V, 1.5A, 0/1-10V, Rotary, 2.4G) (Arlight, Стекло) | Встраиваемая роторная панель RF 2.4 ГГц, цвет белый. Материал - стекло. Выходной сигнал 0/1-10V. Управление яркостью с помощью роторного вращателя. Работает в режиме master/slave, 1 зона. Питание 230V, входное напряжение 100-240VAC. Габариты 86х86х35 мм. Панель совместима с 0/1-10V(dip-переключатель) контроллерами и пультами серии SMART. | 6677.91 | шт | 1
| 028433 | Панель SMART-P99-DIM-G-IN Black (230V, 1.5A, 0/1-10V, Rotary, 2.4G) (Arlight, Стекло) | Встраиваемая роторная панель RF 2.4 ГГц, цвет чёрный. Материал - стекло. Выходной сигнал 0/1-10V. Управление яркостью с помощью роторного вращателя. Работает в режиме master/slave, 1 зона. Питание 230V, входное напряжение 100-240VAC. Габариты 86х86х35 мм. Панель совместима с 0/1-10V (dip-переключатель) контроллерами и пультами серии SMART. | 6677.91 | шт | 1
| 033010 | Панель SMART-P14-DIM-P-IN White (230V, 1.5A, 0/1-10V, Rotary, 2.4G) (Arlight, IP20 Пластик, 5 лет) | Встраиваемая роторная панель RF 2.4G, цвет белый. Материал - пластик. Выходной сигнал 0-10V / 1-10V (выбирается переключателем на корпусе). Управление яркостью с помощью роторного вращателя. Возможно управление от пультов по радиоканалу 2.4G, может управлять любыми диммерами и контроллерами SMART по радиоканалу 2.4G. Питание AC 85-265V, ток нагрузки 1.5А. Габариты 86х86х49 мм. | 5319.17 | шт | 1
0-10V Диммеры CV [12-36V]
| 023061 | Диммер SMART-D1-DIM (12-36V, 0/1-10V) (Arlight, IP20 Пластик, 5 лет) | Диммер для одноцветных источников света (0/1-10V). Питание/рабочее напряжение 12-36VDC, входной/выходной ток 8А, выходная мощность 96-288W. Корпус - PVC. Габариты 97х33х18 мм. | 3073.3 | шт | 1
| 023061(1) | INTELLIGENT ARLIGHT Диммер SMART-0/1-10V-101-72-DIM-SUF (12-48V, 1x8A) (IARL, IP20 Пластик, 5 лет) | Диммер для одноцветных источников света (0/1-10V). Питание/рабочее напряжение 12-48VDC, входной/выходной ток 8А, выходная мощность 96-384Вт. Выбор частоты ШИМ 500Гц/2кГц/8кГц/16кГц. Корпус - PVC. Габариты 97х33х18 мм. | 3073.3 | шт | 1
| 027137 | Диммер SMART-D32-DIM (12-36V, 12A, 0/1-10V) (Arlight, IP20 Пластик, 5 лет) | Диммер для одноцветных источников света (0/1-10V). Питание/рабочее напряжение 12-36VDC, входной/выходной ток 12А, выходная мощность 144-432W. Корпус - PVC. Габариты 175х45х27 мм. Наличие функции Push-Dim. Управляется 0/1-10V панелями серии SMART (поставляются отдельно). | 3514.69 | шт | 1
| 038182 | INTELLIGENT ARLIGHT Диммер SMART-0-10V-102-72-MIX-SUF (12-36V, 2x5A) (IARL, IP20 Пластик, 5 лет) | Диммер для мультибелых (MIX) источников света (0/1-10V). Питание/рабочее напряжение 12-36VDC, входной/выходной ток 5А на канал, 2 канала, выходная мощность 120-360W. Корпус - PVC. Габариты 114х38х20 мм. | 2827.91 | шт | 1
0-10V Диммеры [230V]
| 028434 | Диммер SMART-D14-DIM-PUSH (230V, 1.5А, 0-10V, 2.4G) (Arlight, IP20 Пластик, 5 лет) | Диммер для одноцветных источников света (выход 0/1-10V, реле). Питание/рабочее напряжение AC 85-265V, выходной ток 1.5А (реле), выходная мощность (127.5-397.5)W. DIP переключатель 0-10V/1-10V. Корпус - PVC. Габариты 52х52х26 мм, встраивается в стандартный подрозетник. Управляется Push-Dim кнопкой и пультами SMART. Заменяется на 028434(1) | 3059.53 | шт | 1
| 028434(1) | INTELLIGENT ARLIGHT Диммер SMART-0/1-10V-301-72-DIM-PS-IN (230V, 1x3A, 2.4G) (IARL, IP20 Пластик, 5 лет) | Диммер для одноцветных источников света (выход 0/1-10V, реле). Питание/рабочее напряжение AC 100-240V, выходной ток 3А (реле), выходная мощность 300-720W. DIP переключатель 0-10V/1-10V. Корпус - PVC. Габариты 52х52х26 мм, встраивается в стандартный подрозетник. Управляется Push-Dim кнопкой и пультами SMART. | 5181.81 | шт | 1
| 033760 | Диммер SMART-D14-TUYA-DIM-PUSH-IN (230V, 1.5A, 0/1-10V, 2.4G) (Arlight, IP20 Пластик, 5 лет) | Диммер для одноцветных источников (0/1-10V). Интерфейсы: 2.4G + WiFi, Tuya, Push-Dim. Совместимость: пульты и панели SMART, с приложениями INTELLIGENT ARLIGHT, Умный дом с Алисой, Салют! от Sber. Питание: 85–265V AC. Каналы/ток/мощность: 1 канал, 20мА. Исполнение: DIP-переключатель (0-10V/1-10V), корпус PVC, монтаж в подрозетник. Габариты: 52×52×26 мм. | 7657.81 | шт | 1
| 037345 | INTELLIGENT ARLIGHT Диммер SMART-0-10V-301-72-DIM-PD-IN (230V, 1x20mA, TUYA BLE, 2.4G) (IARL, IP20 Пластик, 5 лет) | Диммер для одноцветных источников (0/1-10V). Интерфейсы: 2.4G, TUYA, Bluetooth, Push-Dim. Совместимость: пульты и панели SMART, с приложениями INTELLIGENT ARLIGHT, Умный дом с Алисой, Салют! от Sber (через конвертер 037434/039309). Питание: 100–240V AC. Каналы/ток/мощность: 1 канал, 20мА. Исполнение: DIP-переключатель (0-10V/1-10V), корпус PVC, монтаж в подрозетник. Габариты: 52×52×26 мм. | 6882.75 | шт | 1
0-10V Конвертеры [RF]
| 025036 | Конвертер SMART-C1 (12V, RF-0/1-10V, 2.4G) (Arlight, IP20 Пластик, 5 лет) | Конвертер RF сигнала от пультов серии SMART в сигнал 0-10V. Напряжение питания 12VDC/230VAC, выходной сигнал 0-10V, нагрузочная способность 10mA/канал, 4 канала. Корпус - PVC. Габариты 114х38х20 мм. | 4799.37 | шт | 1
| 032989 | Конвертер SMART-C3-4CH-SUF (12-24V, RF-0/1-10V, 2.4G) (Arlight, IP20 Пластик, 5 лет) | Конвертер RF сигнала от пультов серии SMART в сигнал 0/1-10V (выбор переключателем на корпусе). Питание AC230V, выходное напряжение DC12-24V, выходной сигнал 0/1-10V, нагрузочная способность 20mA/канал, 4 канала. Корпус - PVC. Габариты 175х45х27 мм. | 5081.27 | шт | 1
| 038155 | INTELLIGENT ARLIGHT Конвертер SMART-0-10V-302-72-SH-DRI-PD-SUF (230V, 2x20mA, 2.4G) (IARL, IP20 Пластик, 5 лет) | Конвертер RF сигнала серии SMART в сигнал 0/1-10V (выбор переключателем на корпусе). Питание AC230V, выходной сигнал 0/1-10V, нагрузочная способность 20mA/канал, 2 канала, функция Push-DIM. Корпус - PVC. Габариты 175х45х27 мм. | 6908.19 | шт | 1

## Серия DMX512
м. Тушинская, Волоколамское шоссе, д. 114, к.2, с.2.
sales@arlight.group
Сгенерирован: 7 ноября 2026 г.
Товар продается по норме упаковки
Серия DMX512
Фото | Артикул | Наименование | Описание | Цена | Ед. изм. | Норма уп.
Панели [DMX Master]
Декодеры CV [12-36V]
| 023823(1) | INTELLIGENT ARLIGHT Декодер SMART-DMX512-104-83-RDM-SUF (12-48V, 4x8A, XLR3/RJ45) (IARL, IP20 Металл, 5 лет) | Декодер DMX512 для трансляции DMX512 сигнала ШИМ(PWM) устройствам. Функция RDM. Выбор количества каналов, выбор частоты ШИМ. Выбор кривой диммирования. Питание 12-48VDC. 4 канала, Ток нагрузки 4x8A при напряжении 12/24VDC; 4x6A при напряжении 36/48VDC. Мощность нагрузки 384-1152W. Входной сигнал DMX512, выходной сигнал ШИМ(PWM). XLR3 разъемы для подключения, разъемы RJ45. Размер 165x70x37 мм. | 9276.75 | шт | 1
| 023824 | Декодер SMART-K16-DMX (12-24V, 4x5A) (Arlight, IP20 Пластик, 5 лет) | Декодер DMX512 для трансляции DMX512 сигнала ШИМ(PWM) устройствам. Питание 12-24VDC. 4 канала, ток нагрузки 4x5A, мощность нагрузки 240-480W. Входной сигнал DMX512, выходной сигнал ШИМ(PWM). Цифровой дисплей на корпусе, адрес устанавливается с помощью кнопок. Размер 170x50x23 мм. | 6957.56 | шт | 1
| 023825 | Декодер SMART-K17-DMX (12-24V, 24x3A) (Arlight, IP20 Пластик, 5 лет) | Декодер DMX512 для трансляции DMX512 сигнала ШИМ(PWM) устройствам. Питание 12-24VDC. 24 канала, ток нагрузки 24x3A, мощность нагрузки 864-1720W. Входной сигнал DMX512, выходной сигнал ШИМ(PWM). Цифровой дисплей на корпусе, адрес устанавливается с помощью кнопок. Декодер предназначен для установки на DIN-рейку. Размер 160x88x60 мм. | 21633.53 | шт | 1
| 023826 | Декодер SMART-K18-DMX (12-36V, 12x5A) (Arlight, IP20 Пластик, 5 лет) | Декодер DMX512 для трансляции DMX512 сигнала ШИМ(PWM) устройствам. Питание 12-36VDC. 12 каналов, ток нагрузки 12x5A, мощность нагрузки 720-1440-2160W. Входной сигнал DMX512, выходной сигнал ШИМ(PWM). Цифровой дисплей на корпусе, адрес устанавливается с помощью кнопок. Декодер предназначен для установки на DIN-рейку. Размер 160x88x60 мм. | 14871.05 | шт | 1
| 026562 | Декодер SMART-K25-DMX (12-36V, 4x8A) (Arlight, IP20 Металл, 5 лет) | Декодер DMX512 для трансляции DMX512 сигнала ШИМ(PWM) устройствам. Питание 12-36VDC. 4 канала, ток нагрузки 4x8A, мощность нагрузки 384-1152W. Входной сигнал DMX512, выходной сигнал ШИМ(PWM). Терминальные клеммы подключения. Размер 175х46х32 мм. Заменяется на 026562(1). | 5087.25 | шт | 1
| 026562(1) | INTELLIGENT ARLIGHT Декодер SMART-DMX512-304-83-RDM-SUF Black (12-48V, 4x8A, Terminal) (IARL, IP20 Металл, 5 лет) | Декодер DMX512 для трансляции DMX512 сигнала ШИМ(PWM) устройствам. Питание 12-48VDC. 4 канала, ток нагрузки 4x8A, мощность нагрузки 384-1536W. Входной сигнал DMX512, выходной сигнал ШИМ(PWM). Терминальные клеммы подключения. Размер 175х46х32 мм. | 6978.51 | шт | 1
| 027126 | Декодер SMART-K23-DMX512-DIN (12-24V, 3x6A) (Arlight, IP20 Пластик, 5 лет) | Декодер DMX512 для трансляции DMX512 сигнала ШИМ(PWM) устройствам. Питание 12-24VDC. 3 канала, ток нагрузки 3x6A, мощность нагрузки 216-432W. Входной сигнал DMX512, выходной сигнал ШИМ(PWM). Цифровой дисплей на корпусе, адрес устанавливается с помощью кнопок. Размер 115х48х67 мм. Корпус PVC. Для использования на DIN-рейке. Заменяется на 027126(1). | 4746.7 | шт | 1
| 027126(1) | INTELLIGENT ARLIGHT Декодер SMART-DMX512-103-62-RDM-DIN (12-48V, 3x6A) (IARL, IP20 Пластик, 5 лет) | Декодер DMX512 для трансляции DMX512 сигнала ШИМ(PWM) устройствам. Питание 12-48VDC. 3 канала, ток нагрузки 3x6A при напряжении 12-24V, 3x5A при напряжении 36-48V мощность нагрузки 216-720W. Входной сигнал DMX512, выходной сигнал ШИМ(PWM). Цифровой дисплей на корпусе, адрес устанавливается с помощью кнопок. Размер 115х48х67 мм. Корпус PVC. Для использования на DIN-рейке. | 6894.72 | шт | 1
| 027144 | Декодер ARL-7022-DMX (12-24V, 3x8A, DMX512, XLR3) (Arlight, IP20 Металл, 3 года) | Декодер сигнала DMX512 в ШИМ (PWM). Напряжение питания DC 12-24V, 3 канала управления, ток нагрузки до 8А на канал, максимальная мощность 288-576W, разъём XLR3. Адреса устанавливаются DIP-переключателями на корпусе. Габариты 164х65х40 мм. | 6517.67 | шт | 1
| 027145 | Декодер ARL-7022-DMX (12-24V, 4x8A, DMX512, XLR3) (Arlight, IP20 Металл, 3 года) | Декодер сигнала DMX512 в ШИМ (PWM). Напряжение питания DC 12-24V, 4 канала управления, ток нагрузки до 8А на канал, максимальная мощность 384-768W, разъём XLR3. Адреса устанавливаются DIP-переключателями на корпусе. Габариты 164х65х40 мм. | 7217.91 | шт | 1
| 027152 | Декодер ARL-7022-DMX (12-24V, 1x25A, DMX512) (Arlight, IP20 Металл, 3 года) | Декодер сигнала DMX512 в ШИМ (PWM). Напряжение питания DC 12-24V, 1 канал управления, ток нагрузки до 25А, максимальная мощность 300-600W, винтовые клеммы. Адреса устанавливаются DIP-переключателями на корпусе. Габариты 127х42х33 мм. | 6284.25 | шт | 1
| 027153 | Декодер ARL-7022-DMX (12-24V, 3x6A, DMX512) (Arlight, IP20 Металл, 3 года) | Декодер сигнала DMX512 в ШИМ (PWM). Напряжение питания DC 12-24V, 3 канала управления, ток нагрузки до 6А на канал, максимальная мощность 216-432W, винтовые клеммы. Адреса устанавливаются DIP-переключателями на корпусе. Габариты 127х42х33 мм. | 6044.85 | шт | 1
| 028406 | Декодер SMART-K33-DMX (12-24V, 1x15A) (Arlight, IP20 Пластик, 5 лет) | Декодер DMX512 для трансляции DMX512 сигнала ШИМ(PWM) устройствам. Питание 12-24VDC. 1 канал, ток нагрузки 1x15A, мощность нагрузки 180-360W. Входной сигнал DMX512, выходной сигнал ШИМ(PWM), 15A - 250/500/1000/ 2000/4000/8000 Гц, 8A -16000 Гц, 6A - 32000 Гц. Цифровой дисплей на корпусе, адрес устанавливается с помощью кнопок. Размер 170x50x23 мм. | 5841.66 | шт | 1
| 028407 | Декодер SMART-DMX-SUF (12-24V, 3x6A) (Arlight, IP20 Пластик, 5 лет) | Декодер DMX512 для трансляции DMX512 сигнала ШИМ(PWM) устройствам. Питание 12-24VDC. 3 канала, ток нагрузки 3x6A, мощность нагрузки 216-432W. Входной сигнал DMX512, выходной сигнал ШИМ(PWM). Цифровой дисплей на корпусе, адрес устанавливается с помощью кнопок. Размер 170x50x23 мм. | 6846.84 | шт | 1
| 028408 | Декодер SMART-K35-DMX-SUF (12-36V, 3x10A, XLR3) (Arlight, Металл) | Декодер DMX512 для трансляции DMX512 сигнала ШИМ(PWM) устройствам. Питание 12-36VDC. 3 канала, ток нагрузки 3x10A, мощность нагрузки 330-1080W. Входной сигнал DMX512, выходной сигнал ШИМ(PWM). XLR3 разъем подключения. Размер 165x70x38 мм. | 5655.83 | шт | 1
| 028409 | Декодер SMART-K36-DMX (12-24V, 4x5A, DIN) (Arlight, IP20 Пластик, 5 лет) | Декодер DMX512 для трансляции DMX512 сигнала ШИМ(PWM) устройствам. Питание 12-24VDC. 4 канала, ток нагрузки 4x5A, мощность нагрузки 240-480W. Входной сигнал DMX512, выходной сигнал ШИМ(PWM). Цифровой дисплей на корпусе, адрес устанавливается с помощью кнопок. Размер 110х48х67 мм. Корпус PVC. Для использования на DIN-рейке. | 7379.51 | шт | 1
| 028444(1) | INTELLIGENT ARLIGHT Декодер SMART-DMX512-304-83-RDM-SUF Black (12-48V, 4x8A, RJ-45) (IARL, IP20 Металл, 5 лет) | Декодер DMX512 для трансляции DMX512 сигнала ШИМ(PWM) устройствам. Питание 12-48VDC. 4 канала, ток нагрузки 4x8A, мощность нагрузки 384-1536W. Входной сигнал DMX512 (2xRJ45), выходной сигнал ШИМ(PWM). RJ45 вход. Размер 175х46х32 мм. | 6978.51 | шт | 1
| 028446 | Декодер SMART-K52-DMX (12-24V, 3x8A) (Arlight, IP20 Металл, 5 лет) | Декодер DMX512 для трансляции DMX512 сигнала ШИМ(PWM) устройствам. Питание 12-24VDC. 3 канала, ток нагрузки 3x8A, мощность нагрузки 288-576W. Входной сигнал DMX512, выходной сигнал ШИМ(PWM). Входные порты: терминальные клеммы. Адреса устанавливаются DIP-переключателями на корпусе. Размер 130х57х31 мм. | 7036.12 | шт | 1
| 028448 | Декодер SMART-K54-DMX (12-24V, 4x6A) (Arlight, IP20 Металл, 5 лет) | Декодер DMX512 для трансляции DMX512 сигнала ШИМ(PWM) устройствам. Питание 12-24VDC. 4 канала, ток нагрузки 4x6A, мощность нагрузки 288-576W. Входной сигнал DMX512, выходной сигнал ШИМ(PWM). Входные порты: терминальные клеммы. Адреса устанавливаются DIP-переключателями на корпусе. Размер 130х57х30 мм. DMX адреса сбрасываются при выключении питания. | 7945.09 | шт | 1
| 028449 | Декодер SMART-K55-DMX (12-24V, 5x6A, XLR3) (Arlight, Металл) | Декодер DMX512 для трансляции DMX512 сигнала ШИМ(PWM) устройствам. Питание 12-24VDC. 5 каналов, ток нагрузки 5x6A, мощность нагрузки 360-720W. Входной сигнал DMX512 (XLR3, RJ45 терминальные клеммы), выходной сигнал ШИМ(PWM) (терминальные клеммы). OLED дисплей. Размер 170х86х40 мм. | 12623.8 | шт | 1
| 033008 | Декодер SMART-K61-DMX-WP-SUF (12-36V, 4x5A) (Arlight, IP67 Пластик, 5 лет) | Влагозащищенный (IP67) декодер DMX512 для трансляции DMX512 сигнала ШИМ(PWM) устройствам. Питание DC 12-36V. 4 канала, ток нагрузки 4x5A, мощность нагрузки 240-720W. Входной сигнал DMX512, выходной сигнал ШИМ(PWM). Цифровой дисплей на корпусе, адрес устанавливается с помощью кнопок. Габариты 176x78x38 мм. | 8578 | шт | 1
| 033008(1) | INTELLIGENT ARLIGHT Декодер SMART-PWM-104-82-SH-RDM-WP-SUF White (12-48V, 4x5А, DMX512) (IARL, IP67 Пластик, 5 лет) | Влагозащищенный (IP67) декодер DMX512 для трансляции DMX512 сигнала ШИМ(PWM) устройствам. Частота ШИМ 250-32000 Гц. Питание DC 12-48В. 4 канала, ток нагрузки 4x5A при 12/24В и 4х4А при 36/48В, мощность нагрузки 240-768Вт (в зависимости от напряжения питания и частоты ШИМ). Входной сигнал DMX512, выходной сигнал ШИМ(PWM). Цифровой дисплей на корпусе, адрес устанавливается с помощью кнопок. Габариты 153х57х34 мм. | 13615.88 | шт | 1
| 033768 | Декодер SMART-DMX-SUF (12-24V, 12x5A, XLR3, RJ45) (Arlight, IP20 Металл, 5 лет) | Декодер DMX512 для трансляции DMX512 сигнала ШИМ(PWM) устройствам. Питание 12-24VDC. 12 каналов, ток нагрузки 12x5A, мощность нагрузки 720-1440W. Входной сигнал DMX512, выходной сигнал ШИМ(PWM). Изменяемая частота ШИМ от 250Гц до 8000Гц. Возможность работы в режиме "Master". Цифровой порт XLR3, разъемы RJ45, терминальные клеммы. Цифровой дисплей на корпусе, адрес устанавливается с помощью кнопок. OLED дисплей. Размер 247x118x39 мм. | 31195.91 | шт | 1
| 033769 | Декодер SMART-DMX-SUF (12-24V, 24x5A, XLR3, RJ45) (Arlight, IP20 Металл, 5 лет) | Декодер DMX512 для трансляции DMX512 сигнала ШИМ(PWM) устройствам. Питание 12-24VDC. 24 канала, ток нагрузки 24x5A, ток нагрузки 24x5A, мощность нагрузки 1440-2880W. Входной сигнал DMX512, выходной сигнал ШИМ(PWM). Изменяемая частота ШИМ от 250Гц до 8000Гц. Возможность работы в режиме "Master". Цифровой порт XLR3 и XLR5, разъемы RJ45, терминальные клеммы. Цифровой дисплей на корпусе, адрес устанавливается с помощью кнопок. OLED дисплей. Размер 324x116x38.5 мм. | 20901.6 | шт | 1
| 036244 | INTELLIGENT ARLIGHT Декодер SMART-DMX512-305-63-RDM-SUF Black (12-48V, 5x4A, Terminal) (IARL, IP20 Металл, 5 лет) | Декодер DMX512 для трансляции DMX512 сигнала ШИМ(PWM) устройствам. Питание 12-48VDC. 2 каналов, ток нагрузки 5x4A, мощность нагрузки 240-960W. Входной сигнал DMX512, выходной сигнал ШИМ(PWM) 250-32000Гц. Терминальные клеммы подключения. Размер 175х46х32 мм. | 6665.79 | шт | 1
| 036245 | INTELLIGENT ARLIGHT Декодер SMART-DMX512-305-63-RDM-SUF Black (12-48V, 5x4A, RJ-45) (IARL, IP20 Металл, 5 лет) | Декодер DMX512 для трансляции DMX512 сигнала ШИМ(PWM) устройствам. Питание 12-48VDC. 5 каналов, ток нагрузки 5x4A, мощность нагрузки 240-960W. Входной сигнал DMX512, выходной сигнал ШИМ(PWM) 250-32000Гц. Входной сигнал DMX512 (2xRJ45), выходной сигнал ШИМ(PWM). RJ45 вход. Размер 175х46х32 мм. | 7406.44 | шт | 1
| 046483 | INTELLIGENT ARLIGHT Декодер SMART-PWM-124-83-SH-RDM-SUF Black (12-24V, 24x4A, XLR3, DMX512) (Arlight, IP20 Металл, 5 лет) | Декодер предназначен для управления светодиодными лентами и другими ШИМ диммируемыми источниками света. Режим мастер-контроллера. Питание 12-24VDC. 24 канала, ток нагрузки 24x4A, мощность нагрузки 1152-2304W. Входной сигнал DMX512, выходные сигналы ШИМ(PWM), DMX512. Изменяемая частота ШИМ от 500Гц до 1600Гц. Настройка кривой диммирования. Цифровые порты XLR3 и XLR5, разъемы RJ45, терминальные клеммы. OLED дисплей на корпусе, адрес устанавливается с помощью кнопок. 10 встроенных RGBW программ. Размер 324x116x38.5 мм. | 26663.18 | шт | 1
Декодеры CC [12-48V]
| 023827 | Декодер SMART-K19-DMX (12-48V, 4x350mA) (Arlight, IP20 Пластик, 5 лет) | Декодер тока DMX512 для трансляции DMX512 сигнала ШИМ(PWM) устройствам, таким как светильникам и мощным светодиодам. Питание 12-48VDC. 4 канала, ток нагрузки 4x350mA, мощность нагрузки 16.8-67.2W. Входной сигнал DMX512, выходной сигнал ШИМ(PWM). Цифровой дисплей на корпусе, адрес устанавливается с помощью кнопок. Размер 170x50x23 мм. Гарантия 2 года с даты продажи. | 5428.4 | шт | 1
| 023828 | Декодер SMART-K20-DMX (12-48V, 4x700mA) (Arlight, IP20 Пластик, 5 лет) | Декодер тока DMX512 для трансляции DMX512 сигнала ШИМ(PWM) устройствам, таким как светильники и мощные светодиоды. Питание 12-48VDC. 4 канала, ток нагрузки 4x700mA, мощность нагрузки 33.6-134.4W. Входной сигнал DMX512, выходной сигнал ШИМ(PWM). Цифровой дисплей на корпусе, адрес устанавливается с помощью кнопок. Размер 170x50x23 мм. Гарантия 2 года с даты продажи. | 5428.4 | шт | 1
| 037440 | INTELLIGENT ARLIGHT Декодер SMART-DMX512-204-62-RGBW-RDM-SUF (12-48V, 4x150-500mA) (IARL, IP20 Пластик, 5 лет) | Декодер DMX512. Питание 12-48VDC, выходное 3-45 VDC напряжение, ток 150-500mA на канал, 4 канала, максимальная мощность 1.8W-90W. Ток и частота ШИМ (250Гц-16000Гц) устанавливаются dip-переключателями. Логарифмическая или линейная кривая диммирования. Габариты 170х50х23 мм. | 7271.78 | шт | 1
| 037441 | INTELLIGENT ARLIGHT Декодер SMART-DMX512-204-62-RGBW-RDM-SUF (12-48V, 4x350-1200mA) (IARL, IP20 Пластик, 5 лет) | Декодер DMX512. Питание 12-48VDC, выходное 3-45 VDC напряжение, ток 350-1200mA на канал, 4 канала, максимальная мощность 4.2W-216W. Ток и частота ШИМ (250Гц-16000Гц) устанавливаются dip-переключателями. Логарифмическая или линейная кривая диммирования. Габариты 170х50х23 мм. | 7271.78 | шт | 1
| 059096 | INTELLIGENT ARLIGHT Декодер SMART-DMX512-201-63-RDM Черный (12-48V, 1х250-3000mA) (IARL, IP20 Металл, 5 лет) | Декодер тока DMX512 для трансляции DMX512 сигнала ШИМ(PWM) устройствам, таким как светильникам и мощным светодиодам. Питание 12-48VDC. 1 канала, ток нагрузки 1x250-3000, мощность нагрузки 0,75-135Вт. Входной сигнал DMX512, выходной сигнал ШИМ(PWM). Ток и частота ШИМ (250Гц-16000Гц) устанавливаются цифрового дисплея и кнопок на корпусе. Логарифмическая или линейная кривая диммирования. Размер 175x46x32 мм. | 7129.02 | шт | 1
Декодеры [230V/230V]
Выключатели [230V]
| 033004 | Выключатель SMART-SWITCH-DMX-SUF (230V, 5A) (Arlight, IP20 Пластик, 3 года) | DMX-выключатель для любых видов нагрузки AC 230V, в том числе и гибкого неона. Напряжение питания AC 100-240V, максимальный ток нагрузки 5А, максимальная мощность при AC 230V - 1150W. DMX адрес задается кнопками на корпусе, цифровой дисплей. Габариты 170x50x23 мм. | 4383.26 | шт | 1
Контроллеры [DMX Master]
| 022199 | Контроллер SR-1009HSWP (230V, 3x1.66A) (Arlight, IP67 Пластик, 3 года) | Герметичный IP67 контроллер RGB с RF управлением (пульт поставляется отдельно), выходом DMX512 и тиристорным выходом TRIAC/MOSFET с выпрямленным током DC. Мощность активной нагрузки (RGB-неон, лампы накаливания) макс.3х365 Вт. Полная мощность для электронной нагрузки (диммеры) макс. 3х90 VA. Питание 100-240 VAC. Управляется пультами и панелями серий SR-2819x, SR-2833x, SR-2830A, SR-2835DIM и другими. Размер 180x74х38мм. | 5936.82 | шт | 1
| 024323 | Контроллер DMX K-5000 (220V, SD-card, 5x512) (Arlight, IP20 Металл, 3 года) | DMX512 контроллер с функцией редактирования адресов. 5 портов, 168 RGB-пикселей на каждый порт в стандартном режиме, 336 RGB-пикселей на порт в расширенном режиме. Список совместимых микросхем в инструкции. Напряжение питания AC 220V. SD-карта в комплекте. Рекомендуется для использования с линейными прожекторами AR-LINE-RGB. Габариты 192x122x45мм. Заменяется арт. 061175 и 062805 | 45785.25 | шт | 1
| 030915 | Контроллер SMART-K58-DMX (12-24V, 2.4G) (Arlight, IP20 Пластик, 5 лет) | Миниатюрный DMX512 контроллер для управления DMX512 лентами и модулями. Питание DC5-24V, выход цифровой сигнал DMX512. Габариты 97х33х18 мм. Корпус - PVC. Управляется пультами и панелями серии SMART. Описание динамических эффектов смотри в Руководстве пользователя. | 3701.74 | шт | 1
| 033759(1) | INTELLIGENT ARLIGHT Контроллер SMART-DMX-301-43-6G-SUF Black (5-24V, Console) (IARL, IP20 Металл, 5 лет) | Консольный DMX512 контроллер. Питание 5-24 V DC либо 3хААА батарейки, выход цифровой сигнал DMX512, 6 каналов управления, терминальные клеммы, XLR3 разъем, цифровой дисплей. Габариты 92х65х38 мм. Корпус - металл. Управляется слайдерными ползунками. | 13765.5 | шт | 1
| 050434 | INTELLIGENT ARLIGHT Контроллер SMART-DMX-301-72-SH-DRI-PS-SUF (12-36V, Master, TUYA Wi-Fi, 2.4G) (IARL, IP20 Пластик, 5 лет) | Контроллер для управления DMX-декодерами в системах освещения на базе протокола DMX512. Поддерживает 1-5 адресов управления, отправляет сигнал DMX512 декодерам DIM/MIX/RGB/RGBW/RGB-MIX для управления источниками света. Напряжение питания: 12-36В. Контроллер совместим с пультами SMART-SPI по радиоканалу 2.4G, устройством можно управлять по сети WiFi через смартфон с помощью приложения INTELLIGENT ARLIGHT, а также с помощью выносных кнопок возможно управление включением и сценами. Габаритные размеры: 114х38х20 мм, пластиковый корпус белого цвета. Описание динамических эффектов смотри в Руководстве пользователя. | 6556.36 | шт | 1
| 054180 | INTELLIGENT ARLIGHT Контроллер SMART-DMX-301-72-MULTI-DRI-PS-SUF (12-36V, Master, TUYA Wi-Fi, 2.4G) (IARL, IP20 Пластик, 5 лет) | Контроллер для управления DMX-декодерами в системах освещения на базе протокола DMX512. Поддерживает до 512 адресов управления, может отправлять сигнал DMX512 декодерам RGB/RGBW/RGB-MIX для управления источниками света. Напряжение питания: 12-36В. Контроллер совместим с пультами SMART-SPI по радиоканалу 2.4G, устройством можно управлять по сети WiFi через смартфон с помощью приложения INTELLIGENT ARLIGHT, а также с помощью выносных кнопок возможно управление включением и сценами. Габаритные размеры: 114х38х20 мм, пластиковый корпус белого цвета. Описание динамических эффектов смотри в Руководстве пользователя. | 6468.69 | шт | 1
| 061175 | INTELLIGENT ARLIGHT Контроллер DMX-301-23-Prog (5-24V, 10A, SPI 3072 кан., Накладной) (IARL, IP20 Металл, 2 года) | DMX512 контроллер с функцией редактирования адресов. Многофункциональное устройство: контроллер, программатор и тестер для адресных светодиодных систем (лент и модулей) на чипах SPI и DMX512. Программирование и настройка адресов для DMX512. Тестирование SPI-чипов (UCS, TM, SM, WS2811 и др.). Управление до 3072 каналов SPI / 1024 каналов DMX. Поддержка SD-карт до 32 ГБ и воспроизведение с LED Player. Питание: Micro USB (5V) или клеммы 12-24V DC (выход до 10А). Два режима проверки адресации (точечный и накоплением). 26 встроенных динамических программ для тестирования. Интерфейсы TTL и RS-485 для интеграции. Память последней операции для быстрого повторения записи адресов. Габаритные размеры: 103х65х24 мм | 11396.36 | шт | 1
| 062805 | INTELLIGENT ARLIGHT Контроллер DMX-301-13-Prog (5-24V, SPI 4096 кан., ЖК-дисплей, Накладной) (IARL, IP20 Металл, 2 года) | Профессиональный контроллер-программатор для светодиодных систем с поддержкой протоколов DMX512 и SPI. Цветной сенсорный LCD дисплей, интерфейс на русском языке.Алюминиевый корпус, степень защиты IP20. Питание: порт Type-C (5V 2A), клеммы DC 12-24V (1A) или встроенный аккумулятор 4000 мАч. Выходной порт RS-485/5V-TTL, управление до 4096 каналов. Поддерживаемые чипы: UCS512, SM, Hi512, TM512, GS и другие (список см. в руководстве). Режимы проверки адресации: точечный и накоплением, автоматический и ручной. Встроенные тестовые эффекты с настройкой цвета и скорости. Регулировка уровней каналов, установка уровня серого 0-255, настройка количества каналов на чип до 7 (RGBW, RGB-MIX). Настройка поведения при отсутствии сигнала с сохранением последнего состояния. Режим DMX-консоли: управление 18 каналами, поддержка до 512 каналов. Воспроизведение эффекта при окончании адресации, сохранение эффекта после отключения питания, обновление ПО. Габаритные размеры: 173x88x39 мм | 44818.75 | шт | 1
Контроллеры STAGE [DMX Master]
| 065051 | INTELLIGENT ARLIGHT Контроллер STAGE-DMX-302-11-8SC Белый (12-24V, 1024 кан.) (IARL, IP20 Пластик, 5 лет) | Настенный DMX контроллер, 1024 канала, USB-С, материал - белое стекло, сенсорное управление, 40 сцен (программ), 5 зон, 1024 канала. Габариты 144х97х10 мм. Напряжение питания DC12-24V. Комплектация: контроллер, кабель USB, паспорт изделия. Программное обеспечение (Stage DMX Tool и Stage Pixel Tool) для настройки и управления контроллером серии можно скачать по ссылке: https://arlight.ru/support/apps/ | 66944.18 | шт | 1
| 065052 | INTELLIGENT ARLIGHT Контроллер STAGE-DMX-302-11-8SC Черный (12-24V, 1024 кан.) (IARL, IP20 Пластик, 5 лет) | Настенный DMX контроллер, 1024 канала, USB-С, материал - черное стекло, сенсорное управление, 40 сцен (программ), 5 зон, 1024 канала. Габариты 144х97х10 мм. Напряжение питания DC 12-24V. Комплектация: контроллер, кабель USB, паспорт изделия. Программное обеспечение (Stage DMX Tool и Stage Pixel Tool) для настройки и управления контроллером серии можно скачать по ссылке: https://arlight.ru/support/apps/ | 66944.18 | шт | 1
| 065053 | INTELLIGENT ARLIGHT Контроллер STAGE-DMX-301-72 Art-Net (12-24V, 512 кан.) (IARL, IP20 Пластик, 5 лет) | DMX контроллер. Питание DC12-24V, внутренняя память (8 МБ) выход цифровой сигнал DMX512, 512 каналов управления, терминальные клеммы, . Габариты 106х90х59 мм. Корпус - пластик. Программное обеспечение (Stage DMX Tool и Stage Pixel Tool) для настройки и управления контроллером серии можно скачать по ссылке: https://arlight.ru/support/apps/ | 69175.65 | шт | 1
| 065054 | INTELLIGENT ARLIGHT Контроллер STAGE-DMX-302-72 Art-Net (12-24V, 1024 кан.) (IARL, IP20 Пластик, 5 лет) | DMX контроллер. Питание DC 12-24V, внутренняя память (8 МБ) выход цифровой сигнал DMX512, 1024 каналов управления, терминальные клеммы, . Габариты 106х90х59 мм. Корпус - пластик. Программное обеспечение (Stage DMX Tool и Stage Pixel Tool) для настройки и управления контроллером серии можно скачать по ссылке: https://arlight.ru/support/apps/ | 85278.74 | шт | 1
Беспроводные удлинители [5-24V]
| 028416 | Усилитель SMART-DMX-Transmitter Black (5V, XLR3 Female, 2.4G) (Arlight, IP20 Металл, 5 лет) | Беспроводной передатчик (усилитель) сигнала DMX512. Вход - сигнал DMX512, выход радиосигнал 2.4G. Разъем XLR3 Female, питание DC 5V (укомплектован адаптером). Максимальное расстояние между передатчиком и приёмником сигнала - 400 метров. Габариты 219x19x19 мм. Габариты адаптера с проводом 968x60x65 мм. Работает в паре с приемником сигнала 028417. | 9385.98 | шт | 1
| 028417 | Усилитель SMART-DMX-Receiver Black (5V, XLR3 Male, 2.4G) (Arlight, IP20 Металл, 5 лет) | Беспроводной приёмник (усилитель) сигнала DMX512. Вход - радиосигнал 2.4G, выход DMX512. Разъем XLR3 Male, питание DC 5V (укомплектован адаптером). Максимальное расстояние между передатчиком и приёмником сигнала - 400 метров. Габариты 215x21x21 мм. Работает в паре с передатчиком сигнала 028416. | 9385.98 | шт | 1
Усилители, разветвители [12-36V]
| 028415 | Усилитель SMART-DMX (12-36V, 2CH, DIN) (Arlight, IP20 Пластик, 5 лет) | Усилитель сигнала DMX512/RDM. Вход - DMX512, выход 2CHxDMX512, напряжение питания DC 12-36V. Максимальный потребляемый ток 0.5А. Габариты 110х67х48 мм. Для использования на DIN-рейке. | 9501.19 | шт | 1
| 028435 | DMX-сплиттер SMART-DMX-4CH (12-36V, XLR3) (Arlight, IP20 Металл, 5 лет) | Сплиттер (усилитель) DMX512 сигнала. Вход - 1 порт DMX512, выход - 4 порта DMX512. Напряжение питания DC 12-36V, разъемы XLR3. Габариты 256х92х38 мм. | 22671.18 | шт | 1
| 038937 | INTELLIGENT ARLIGHT Сплиттер SMART-DMX512-306-72-DIN (12-48V, 2-in, 6-out, RS-485) (IARL, IP20 Металл, 5 лет) | Сплиттер (усилитель) DMX512 сигнала. Вход - 2 порта DMX512, выход - 6 портов DMX512. Напряжение питания DC 12-48V, разъемы RS-485 (терминальные клеммы). Габариты 160х88х60 мм. | 10063.6 | шт | 1
| 046546 | INTELLIGENT ARLIGHT Усилитель SMART-DMX512-302-72-2G-SUF (12-48V) (IARL, IP20 Пластик, 5 лет) | Усилитель сигнала DMX512. Вход - DMX512, выход 2CHxDMX512, напряжение питания DC 12-48V. Максимальный потребляемый ток 0.5А. Габариты 175х45х27 мм. | 8079.75 | шт | 1
Усилители, разветвители [230V]
| 066643 | INTELLIGENT ARLIGHT Сплиттер LN-DMX-308-72 (230V, 8 кан., XLR3) (IARL, IP20 Металл, 2 года) | Сплиттер (контроллер-распределитель) DMX для распараллеливания входного DMX-сигнала на 8 DMX-каналов с оптической изоляцией входа от выхода и всех выходных DMX-каналов друг от друга. Количество подключаемых приемников на каждый выход max. 32. Размер 375х153х40 мм | 24092.23 | шт | 1
Конвертеры [SPI, TRIAC, 0-10V]
| 027128 | Конвертер SMART-K24-DMX512 (12-24V, SPI, 2.4G) (Arlight, IP20 Металл, 5 лет) | Конвертер сигнала DMX512 в SPI. Вход - DMX512+RF 2.4GHz, выход SPI (TTL)x3, напряжение питания DC 12-24V. Максимально 900 пикселей, 3 выходных порта. На корпусе цифровой монитор. Габариты 165х70х37 мм. Совместим с пультами SMART. | 13331.59 | шт | 1
| 027129 | Конвертер SMART-K25-DMX512 (230V, 2x1A, TRIAC) (Arlight, Пластик) | Конвертер сигнала DMX512 в TRIAC. Вход - DMX512, выход TRIAC(230V), напряжение питания AC 230V. 2 канала управления, ток нагрузки 2х1А. На корпусе цифровой дисплей. Габариты 170x50x23 мм. | 6050.12 | шт | 1
| 027130 | Конвертер SMART-K29-DMX512 (230V, 2x1.2A, TRIAC, DIN) (Arlight, Пластик) | Конвертер сигнала DMX512 в TRIAC. Вход - DMX512, выход TRIAC(230V), напряжение питания AC 230V. 2 канала управления, ток нагрузки 2х1.2А. На корпусе цифровой дисплей. Габариты 110x48x67 мм. Для использования на DIN-рейке. | 7792.92 | шт | 1
| 027131 | Конвертер SMART-K29-DMX512 (230V, 1x2A, TRIAC, DIN) (Arlight, IP20 Пластик, 5 лет) | Конвертер сигнала DMX512 в TRIAC. Вход - DMX512, выход TRIAC(230V), напряжение питания AC 230V. 1 канал управления, ток нагрузки 1х2А. На корпусе цифровой дисплей. Габариты 110x48x67 мм. Для использования на DIN-рейке. | 6239.18 | шт | 1
| 028410 | Конвертер SMART-K37-DMX (12-24V, SPI, DIN, 2.4G) (Arlight, Металл) | Конвертер сигнала DMX512 в SPI. Вход - DMX512+RF 2.4GHz, выход SPI (TTL), напряжение питания DC 12-24V. Максимально 1024 пикселей, 1 выходной порт. На корпусе цифровой монитор. Габариты 110х67х48 мм. Совместим с пультами SMART. Для использования на DIN-рейке. | 7853.52 | шт | 1
| 028411 | Конвертер SMART-K38-DMX (12-24V, SPI, 2.4G) (Arlight, IP20 Пластик, 5 лет) | Конвертер сигнала DMX512 в SPI. Вход - DMX512+RF 2.4GHz, выход SPI (TTL), напряжение питания DC 12-24V. Максимально 1024 пикселей. На корпусе цифровой монитор. Габариты 170х50х23 мм. Совместим с пультами SMART. | 10306.26 | шт | 1
| 028412 | Конвертер SMART-K39-DMX (12-24V, 0/1-10V, DIN) (Arlight, Металл) | Конвертер сигнала DMX512 в 0/1-10V. Вход - DMX512, выход 0-10V и 1-10V (по выбору), напряжение питания DC 12-24V. На выходе 4 канала, ток нагрузки 20мА на канал. На корпусе цифровой монитор. Габариты 110х67х48 мм. Для использования на DIN-рейке. | 6358.76 | шт | 1
| 028413 | Конвертер SMART-K40-DMX (12-24V, 0/1-10V) (Arlight, IP20 Пластик, 5 лет) | Конвертер сигнала DMX512 в 0/1-10V. Вход - DMX512, выход 0-10V и 1-10V (по выбору), напряжение питания DC 12-24V. На выходе 4 канала, ток нагрузки 20мА на канал. На корпусе цифровой монитор. Габариты 170х50х23мм. | 6571.53 | шт | 1
| 046545 | INTELLIGENT ARLIGHT Конвертер SMART-SPI-301-82-RGBW-WP-SUF (5-24V, 900pix, DMX512, 2.4G) (IARL, IP65 Пластик, 5 лет) | Конвертер сигнала DMX512 в SPI. Вход - DMX512+RF 2.4GHz, выход SPI (TTL), напряжение питания DC 5-24V. Максимально 900 пикселей. Сегментный LED-дисплей. Управление параметрами с помощью кнопок на корпусе. Габариты 176х78х38 мм. Совместим с пультами SMART. | 8362.54 | шт | 1

## Серия KNX
м. Тушинская, Волоколамское шоссе, д. 114, к.2, с.2.
sales@arlight.group
Сгенерирован: 7 ноября 2026 г.
Товар продается по норме упаковки
Серия KNX
Фото | Артикул | Наименование | Описание | Цена | Ед. изм. | Норма уп.
KNX Панели
| 021369 | Панель Knob SR-KN9550K4-UP White (KNX, DIM) (Arlight, IP20 Пластик, 3 года) | Универсальная многофункциональная накладная настенная панель для систем KNX. 4 клавиши. Материал - пластик. Цвет корпуса - белый. Питание от шины KNX DC 21-30V. Габариты 86х86х15 мм. Совместима с рамками европейских производителей (GIRA, JUNG, BERKER и т.п.). Стандартная рамка входит в комплект поставки. | 22892.63 | шт | 1
| 021370 | Панель Knob SR-KN9550K8-UP White (KNX, DIM) (Arlight, IP20 Пластик, 3 года) | Универсальная многофункциональная накладная настенная панель для систем KNX. 8 клавиши. Материал - пластик. Цвет корпуса - белый. Питание от шины KNX DC 21-30V. Габариты 55.5х55.5х13 мм. Совместима с рамками европейских производителей (GIRA, JUNG, BERKER и т.п.). Стандартная рамка входит в комплект поставки. | 22892.63 | шт | 1
| 023487 | Панель Knob SR-KN9551K2-UP White (KNX, DIM) (Arlight, IP20 Пластик, 3 года) | Универсальная многофункциональная встраиваемая настенная панель для систем KNX. 2 клавиши. Материал - пластик. Цвет корпуса - белый. Питание от шины KNX DC 21-30V. Габариты 55.5х55.5х13 мм. Совместима с рамками европейских производителей (GIRA, JUNG, BERKER и т.п.). Стандартная рамка входит в комплект поставки. | 22892.63 | шт | 1
| 027962 | INTELLIGENT ARLIGHT Панель KNX-223-8-GREY (BUS) (IARL, IP20 Металл, 3 года) | Универсальная многофункциональная встраиваемая настенная панель для систем KNX. 8 клавиш. Тонкая рамка, материал - металл. Цвет корпуса - серебристый. Питание от шины KNX DC 21-30V. Габариты 80x80x26.6 мм. | 22784.9 | шт | 1
| 027963 | INTELLIGENT ARLIGHT Панель KNX-223-2-GREY (BUS) (IARL, IP20 Металл, 3 года) | Универсальная многофункциональная встраиваемая настенная панель для систем KNX. 2 клавиши. Тонкая рамка, материал - металл. Цвет корпуса - серебристый. Питание от шины KNX DC 21-30V. Габариты 80x80x27 мм. | 24777.9 | шт | 1
| 028720 | INTELLIGENT ARLIGHT Панель KNX-223-4-GREY (BUS) (IARL, IP20 Металл, 3 года) | Универсальная многофункциональная встраиваемая настенная панель для систем KNX. 4 клавиши. Тонкая рамка, материал - металл. Цвет корпуса - серебристый. Питание от шины KNX DC 21-30V. Габариты 80x80x26.6 мм. | 25047.23 | шт | 1
| 028757 | INTELLIGENT ARLIGHT Панель KNX-223-2-BLACK (BUS) (IARL, IP20 Пластик, 3 года) | Универсальная многофункциональная встраиваемая настенная панель для систем KNX. 2 клавиши. Тонкая рамка, материал - пластик. Цвет корпуса - чёрный. Питание от шины KNX DC 21-30V. Габариты 80x80x27 мм. | 22300.11 | шт | 1
| 028758 | INTELLIGENT ARLIGHT Панель KNX-223-4-BLACK (BUS) (IARL, IP20 Пластик, 3 года) | Универсальная многофункциональная встраиваемая настенная панель для систем KNX. 4 клавиши. Тонкая рамка, материал - пластик. Цвет корпуса - чёрный. Питание от шины KNX DC 21-30V. Габариты 80x80x26.6 мм. | 22542.5 | шт | 1
| 028759 | INTELLIGENT ARLIGHT Панель KNX-223-8-BLACK (BUS) (IARL, IP20 Пластик, 3 года) | Универсальная многофункциональная встраиваемая настенная панель для систем KNX. 8 клавиш. Тонкая рамка, материал - пластик. Цвет корпуса - чёрный. Питание от шины KNX DC 21-30V. Габариты 80x80x26.6 мм. | 22784.9 | шт | 1
| 031738 | INTELLIGENT ARLIGHT Панель сенсорная KNX-113-51-MULTI-V5-IN (20-30V) (IARL, IP20 Пластик, 2 года) | Многофункциональная встраиваемая настенная панель стандарта KNX с цветным сенсорным IPS дисплеем 5.1”. До 16 слайдов, на каждом до 8 элементов управления. Виджеты для RGBW, MIX (CCT), климатики, мультимедиа. Встроенный датчик температуры. Логические функции. Разрешение экрана 480*854. Требуется дополнительное питание AUX DC 24-30V. Размер 149x86x32 мм. | 115809.75 | шт | 1
| 032386 | INTELLIGENT ARLIGHT Панель сенсорная KNX-113-40-MULTI-V4-IN (20-30V) (IARL, IP20 Пластик, 2 года) | Многофункциональная встраиваемая настенная панель стандарта KNX с цветным сенсорным дисплеем 4.0”. До 16 слайдов, на каждом до 8 элементов управления. Виджеты для RGBW, MIX (CCT), климатики, мультимедиа. Встроенный датчик температуры. Логические функции. Разрешение экрана 480*480. Требуется дополнительное питание AUX DC 24-30V. Размер 86x101x32 мм. | 99650.25 | шт | 1
| 037722 | INTELLIGENT ARLIGHT Кнопочная панель KNX-301-22-4-SH-IN White (BUS, Frame) (IARL, IP20 Пластик, 3 года) | Универсальная многофункциональная встраиваемая настенная панель для систем KNX. 4 клавиши. Тонкая рамка, материал - пластик. Цвет корпуса - белый. Питание от шины KNX DC 21-30V. Габариты 80x80x26.6 мм. | 25047.23 | шт | 1
| 037723 | INTELLIGENT ARLIGHT Кнопочная панель KNX-301-22-8-SH-IN White (BUS, Frame) (IARL, IP20 Пластик, 3 года) | Универсальная многофункциональная встраиваемая настенная панель для систем KNX. 8 клавиш. Тонкая рамка, материал - пластик. Цвет корпуса - белый. Питание от шины KNX DC 21-30V. Габариты 80x80x26.6 мм. | 22784.9 | шт | 1
| 038309 | INTELLIGENT ARLIGHT Сенсорная панель KNX-304-13-IN Grey (BUS, Frameless) (IARL, IP20 Металл, 2 года) | Универсальная многофункциональная встраиваемая настенная сенсорная панель для систем KNX. 4 сенсорные клавиши. Безрамочный корпус, материал - алюминий, светодиодная индикация. Цвет корпуса - тёмно-серый. Питание от шины KNX DC 21-30V. Габариты 86x86x33 мм. | 12895.28 | шт | 1
| 038310 | INTELLIGENT ARLIGHT Сенсорная панель KNX-304-13-IN White (BUS, Frameless) (IARL, IP20 Металл, 2 года) | Универсальная многофункциональная встраиваемая настенная сенсорная панель для систем KNX. 4 сенсорные клавиши. Безрамочный корпус, материал - алюминий, светодиодная индикация. Цвет корпуса - белый матовый. Питание от шины KNX DC 21-30V. Габариты 86x86x33 мм. | 12895.28 | шт | 1
| 038365 | INTELLIGENT ARLIGHT Кнопочная панель KNX-304-23-IN White (BUS, Frameless) (IARL, IP20 Металл, 2 года) | Универсальная многофункциональная встраиваемая настенная панель для систем KNX. 4 рокерные клавиши, 1 клавиша может выполнять функции 2-х клавиш. Безрамочный корпус, материал - алюминий, отклик вибрацией, светодиодная индикация. Цвет корпуса - белый. Питание от шины KNX DC 21-30V. Габариты 86x86x33 мм. | 42418.69 | шт | 1
| 038366 | INTELLIGENT ARLIGHT Кнопочная панель KNX-304-23-IN Grey (BUS, Frameless) (IARL, IP20 Металл, 2 года) | Универсальная многофункциональная встраиваемая настенная панель для систем KNX. 4 рокерные клавиши, 1 клавиша может выполнять функции 2-х клавиш. Безрамочный корпус, материал - алюминий, отклик вибрацией, светодиодная индикация. Цвет корпуса - серый. Питание от шины KNX DC 21-30V. Габариты 86x86x33 мм. | 42418.69 | шт | 1
| 038401 | INTELLIGENT ARLIGHT Кнопочная панель KNX-304-23-IN White (BUS, Frame) (IARL, IP20 Металл, 2 года) | Универсальная многофункциональная встраиваемая настенная панель для систем KNX. 4 рокерные клавиши, 1 клавиша может выполнять функции 2-х клавиш. Тонкая рамка, материал - алюминий, отклик вибрацией, светодиодная индикация. Цвет корпуса - белый. Питание от шины KNX DC 21-30V. Габариты 86x86x33 мм. | 42418.69 | шт | 1
| 038402 | INTELLIGENT ARLIGHT Кнопочная панель KNX-304-23-IN Grey (BUS, Frame) (IARL, IP20 Металл, 2 года) | Универсальная многофункциональная встраиваемая настенная панель для систем KNX. 4 рокерные клавиши, 1 клавиша может выполнять функции 2-х клавиш. Тонкая рамка, материал - алюминий, отклик вибрацией, светодиодная индикация. Цвет корпуса - серый. Питание от шины KNX DC 21-30V. Габариты 86x86x33 мм. | 42418.69 | шт | 1
| 039662 | INTELLIGENT ARLIGHT Кнопочная панель KNX-304-23-IN Silver (BUS, Frameless) (IARL, IP20 Металл, 2 года) | Универсальная многофункциональная встраиваемая настенная панель для систем KNX. 4 рокерные клавиши, 1 клавиша может выполнять функции 2-х клавиш. Безрамочный корпус, материал - алюминий, отклик вибрацией, светодиодная индикация. Цвет корпуса - серебристый. Питание от шины KNX DC 21-30V. Габариты 86x86x33 мм. | 42418.69 | шт | 1
| 039663 | INTELLIGENT ARLIGHT Кнопочная панель KNX-304-23-IN Black (BUS, Frameless) (IARL, IP20 Металл, 2 года) | Универсальная многофункциональная встраиваемая настенная панель для систем KNX. 4 рокерные клавиши, 1 клавиша может выполнять функции 2-х клавиш. Безрамочный корпус, материал - алюминий, отклик вибрацией, светодиодная индикация. Цвет корпуса - титановый чёрный. Питание от шины KNX DC 21-30V. Габариты 86x86x33 мм. | 42418.69 | шт | 1
| 039665 | INTELLIGENT ARLIGHT Кнопочная панель KNX-304-23-IN Champagne (BUS, Frameless) (IARL, IP20 Металл, 2 года) | Универсальная многофункциональная встраиваемая настенная панель для систем KNX. 4 рокерные клавиши, 1 клавиша может выполнять функции 2-х клавиш. Безрамочный корпус, материал - алюминий, отклик вибрацией, светодиодная индикация. Цвет корпуса - шампань (золото). Питание от шины KNX DC 21-30V. Габариты 86x86x33 мм. Под заказ от 10 штук. | 42418.69 | шт | 1
| 039666 | INTELLIGENT ARLIGHT Кнопочная панель KNX-304-23-IN Silver (BUS, Frame) (IARL, IP20 Металл, 2 года) | Универсальная многофункциональная встраиваемая настенная панель для систем KNX. 4 рокерные клавиши, 1 клавиша может выполнять функции 2-х клавиш. Тонкая рамка, материал - алюминий, отклик вибрацией, светодиодная индикация. Цвет корпуса - серебристый. Питание от шины KNX DC 21-30V. Габариты 86x86x33 мм. | 42418.69 | шт | 1
| 039667 | INTELLIGENT ARLIGHT Кнопочная панель KNX-304-23-IN Black (BUS, Frame) (IARL, IP20 Металл, 2 года) | Универсальная многофункциональная встраиваемая настенная панель для систем KNX. 4 рокерные клавиши, 1 клавиша может выполнять функции 2-х клавиш. Тонкая рамка, материал - алюминий, отклик вибрацией, светодиодная индикация. Цвет корпуса - титановый чёрный. Питание от шины KNX DC 21-30V. Габариты 86x86x33 мм. | 42418.69 | шт | 1
| 039669 | INTELLIGENT ARLIGHT Кнопочная панель KNX-304-23-IN Champagne (BUS, Frame) (IARL, IP20 Металл, 2 года) | Универсальная многофункциональная встраиваемая настенная панель для систем KNX. 4 рокерные клавиши, 1 клавиша может выполнять функции 2-х клавиш. Тонкая рамка, материал - алюминий, отклик вибрацией, светодиодная индикация. Цвет корпуса - шампань (золото). Питание от шины KNX DC 21-30V. Габариты 86x86x33 мм. Под заказ от 10 штук. | 42418.69 | шт | 1
| 039670 | INTELLIGENT ARLIGHT Сенсорная панель KNX-304-13-IN Champagne (BUS, Frameless) (IARL, IP20 Металл, 2 года) | Универсальная многофункциональная встраиваемая настенная сенсорная панель для систем KNX. 4 сенсорные клавиши. Безрамочный корпус, материал - алюминий, светодиодная индикация. Цвет корпуса - шампань. Питание от шины KNX DC 21-30V. Габариты 86x86x33 мм. Под заказ от 10 штук. | 12895.28 | шт | 1
| 043108 | INTELLIGENT ARLIGHT Механизм панели KNX-302-22-IN Black (Bus) (IARL, IP20 Пластик, 2 года) | Механизм универсальной многофункциональной встраиваемой настенной панели для систем KNX. 2 клавиши, светодиодная индикация. Наличие функции KNX Secure. Безрамочный корпус черного цвета, материал - пластик, светодиодная индикация (настраиваемая RGB палитра индикации). В механизме панели предусмотрено 2 дополнительных бинарных входа для подключения датчиков температуры NTC или выключателей. Питание от шины KNX DC 21-30V. Габариты 86x86x33 мм. | 40237.26 | шт | 1
| 043109 | INTELLIGENT ARLIGHT Механизм панели KNX-303-22-IN Black (Bus) (IARL, IP20 Пластик, 2 года) | Механизм универсальной многофункциональной встраиваемой настенной панели для систем KNX. 3 клавиши, светодиодная индикация. Наличие функции KNX Secure. Безрамочный корпус черного цвета, материал - пластик, светодиодная индикация (настраиваемая RGB палитра индикации). В механизме панели предусмотрено 2 дополнительных бинарных входа для подключения датчиков температуры NTC или выключателей. Питание от шины KNX DC 21-30V. Габариты 86x86x33 мм. | 45154.43 | шт | 1
| 051083 | INTELLIGENT ARLIGHT Накладка панели KNX-23-4G-SUF Black (Backlight) (IARL, IP20 Металл, 2 года) | Накладка панели с клавишами для механизма универсальной многофункциональной встраиваемой настенной панели для систем KNX. 4 клавиши. Материал - алюминий. Светодиодная индикация. Цвет - черный. Габариты 86x80x3 мм. | 8486 | шт | 1
| 051087 | INTELLIGENT ARLIGHT Накладка панели KNX-23-4G-SUF Dark Grey (Backlight) (IARL, IP20 Металл, 2 года) | Накладка панели с клавишами для механизма универсальной многофункциональной встраиваемой настенной панели для систем KNX. 4 клавиши. Материал - алюминий. Светодиодная индикация. Цвет - темно-серый. Габариты 86x80x3 мм. | 8486 | шт | 1
| 051091 | INTELLIGENT ARLIGHT Накладка панели KNX-23-3G-SUF Black (Backlight) (IARL, IP20 Металл, 2 года) | Накладка панели с клавишами для механизма универсальной многофункциональной встраиваемой настенной панели для систем KNX . 3 клавиши. Материал - алюминий. Светодиодная индикация. Цвет - черный. Габариты 86x80x3 мм. | 6800.11 | шт | 1
| 051095 | INTELLIGENT ARLIGHT Накладка панели KNX-23-3G-SUF Dark Grey (Backlight) (IARL, IP20 Металл, 2 года) | Накладка панели с клавишами для механизма универсальной многофункциональной встраиваемой настенной панели для систем KNX . 3 клавиши. Материал - алюминий. Светодиодная индикация . Цвет - темно-серый. Габариты 86x80x3 мм. | 6800.11 | шт | 1
| 051097 | INTELLIGENT ARLIGHT Накладка панели KNX-23-2G-SUF Black (Backlight) (IARL, IP20 Металл, 2 года) | Накладка панели с клавишами для механизма универсальной многофункциональной встраиваемой настенной панели для систем KNX. 2 клавиши. Материал - алюминий, светодиодная индикация. Цвет - черный. Габариты 86x80x3 мм. | 4552.26 | шт | 1
| 051098 | INTELLIGENT ARLIGHT Накладка панели KNX-23-2G-SUF Dark Grey (Backlight) (IARL, IP20 Металл, 2 года) | Накладка панели с клавишами для механизма универсальной многофункциональной встраиваемой настенной панели для систем KNX. 2 клавиши. Материал - алюминий, светодиодная индикация. Цвет - темно-серый. Габариты 86x80x3 мм. | 4552.26 | шт | 1
| 051688 | INTELLIGENT ARLIGHT Механизм панели KNX-304-22-IN Black (Bus) (IARL, IP20 Пластик, 2 года) | Механизм универсальной многофункциональной встраиваемой настенной панели для систем KNX. 4 клавиши, светодиодная индикация. Наличие функции KNX Secure. Безрамочный корпус черного цвета, материал - пластик, светодиодная индикация (настраиваемая RGB палитра индикации). В механизме панели предусмотрено 2 дополнительных бинарных входа для подключения датчиков температуры NTC или выключателей. Питание от шины KNX DC 21-30V. Габариты 86x86x33 мм. | 47121.3 | шт | 1
| 052874 | INTELLIGENT ARLIGHT Накладка панели KNX-23-2G-SUF Black (Backlightless) (IARL, IP20 Металл, 2 года) | Накладка панели с клавишами для механизма универсальной многофункциональной встраиваемой настенной панели для систем KNX. 2 клавиши. Материал - алюминий, без индикации (возможность выгравировать любую иконку). Цвет - черный. Габариты 86x80x3мм. | 4552.26 | шт | 1
| 052875 | INTELLIGENT ARLIGHT Накладка панели KNX-23-2G-SUF Dark Grey (Backlightless) (IARL, IP20 Металл, 2 года) | Накладка панели с клавишами для механизма универсальной многофункциональной встраиваемой настенной панели для систем KNX. 2 клавиши. Материал - алюминий, без индикации (возможность выгравировать любую иконку). Цвет - темно-серый. Габариты 86x80x3 мм. | 4552.26 | шт | 1
| 052876 | INTELLIGENT ARLIGHT Накладка панели KNX-23-3G-SUF Black (Backlightless) (IARL, IP20 Металл, 2 года) | Накладка панели с клавишами для механизма универсальной многофункциональной встраиваемой настенной панели для систем KNX . 3 клавиши. Материал - алюминий. Без индикации (возможность выгравировать любую иконку). Цвет - черный. Габариты 86x80x3 мм. | 6800.11 | шт | 1
| 052877 | INTELLIGENT ARLIGHT Накладка панели KNX-23-3G-SUF Dark Grey (Backlightless) (IARL, IP20 Металл, 2 года) | Накладка панели с клавишами для механизма универсальной многофункциональной встраиваемой настенной панели для систем KNX . 3 клавиши. Материал - алюминий. Без индикации (возможность выгравировать любую иконку). Цвет - темно-серый. Габариты 86x80x3 мм. | 6800.11 | шт | 1
| 052878 | INTELLIGENT ARLIGHT Накладка панели KNX-23-4G-SUF Black (Backlightless) (IARL, IP20 Металл, 2 года) | Накладка панели с клавишами для механизма универсальной многофункциональной встраиваемой настенной панели для систем KNX. 4 клавиши. Материал - алюминий, без индикаций (возможность выгравировать любую иконку). Цвет - черный. Габариты 86x80x3 мм. | 9428.89 | шт | 1
| 052879 | INTELLIGENT ARLIGHT Накладка панели KNX-23-4G-SUF Dark Grey (Backlightless) (IARL, IP20 Металл, 2 года) | Накладка панели с клавишами для механизма универсальной многофункциональной встраиваемой настенной панели для систем KNX. 4 клавиши. Материал - алюминий, без индикаций (возможность выгравировать любую иконку). Цвет - темно-серый. Габариты 86x80x3 мм. | 8486 | шт | 1
KNX Диммеры CV [12-36V]
| 025658 | INTELLIGENT ARLIGHT Диммер KNX-104-DIM-DIN (12-24V, 4x4A) (IARL, IP20 Пластик, 2 года) | Универсальный диммер стандарта KNX для установки на DIN-рейку. Питание DC 12-24V, ток нагрузки 4А на канал, 4 канала управления. Возможность ручного управления. Подходит для работы с 5V лентами/лампами. Мощность 192-384W. | 46593.23 | шт | 1
| 025659 | INTELLIGENT ARLIGHT Диммер KNX-104-SUF (12-36V, 4x5A) (IARL, IP20 Пластик, 2 года) | Универсальный диммер для светодиодной ленты стандарта KNX, для локальной установки. 4 канала управления. До 15 сцен, 3-х байтное управление RGB, последовательности, хромотерапия, и др. функции. питание / выход 12-36 В, 4х5А, 240-720 Вт. | 28817.78 | шт | 1
KNX Диммеры CC [12-48V]
| 023042 | Контроллер тока SR-KN041CC-DIN (12-48V, 4x350/700mA) (Arlight, Контроллер) | Универсальный диммер стандарта KNX с токовым выходом для установки на DIN-рейку. Возможность ручного управления. Питание DC 12-48V, ток нагрузки 350/700/1000 mA на канал, 4/2/1 канала управления. Мощность 16.8-134.4 W. Размер 90×72×64.2 мм. Заменяется на 025660. | 5536.63 | шт | 1
| 025660 | INTELLIGENT ARLIGHT Диммер KNX-204-DIM-DIN (12-48V, 8x0.35/4x0.7/2x1A) (IARL, IP20 Пластик, 2 года) | Универсальный диммер стандарта KNX с токовым выходом для установки на DIN-рейку. Возможность ручного управления. Питание DC 12-48V, ток нагрузки 350/700/1000 mA на канал, 4/2/1 канала управления. Мощность 16.8-134.4 W. | 38298.02 | шт | 1
KNX Релейные модули
| 038405 | INTELLIGENT ARLIGHT Релейный модуль KNX-503-72-IN (BUS, 3x8A) (IARL, IP20 Пластик, 3 года) | Релейный модуль для систем KNX. Установка в монтажную коробку / подрозетник. 4 входа "сухих контактов" с настраиваемым функционалом, 3 релейных канала по 8А. Максимальная мощность 460 Вт на канал для светодиодной нагрузки. Напряжение нагрузки 230V. Габариты 50x52x21 мм. | 29476.13 | шт | 1
| 038406 | INTELLIGENT ARLIGHT Модуль управления шторами KNX-502-72-IN (BUS, 2x8A) (IARL, IP20 Пластик, 3 года) | Модуль управления шторами для систем KNX. Установка в монтажную коробку / подрозетник. 4 входа "сухих контактов" с настраиваемым функционалом, напряжение на шинах KNX -21-30V, управление 1 шторой, напряжение питания AC 230V, 2 канала по 8А. Габариты 50x52x21 мм. | 27531 | шт | 1
| 039896 | INTELLIGENT ARLIGHT Актуатор KNX-7083-82-DRO-MF-DIN (BUS/230V, 8x10А, KNX Secure) (IARL, IP20 Пластик, 2 года) | Многофункциональный актуатор KNX для нагрузками/шторами/вентиляторами, 8-ми канальный. Установка на DIN рейку. Напряжение питания DC 21-30V от шины данных. Максимальный коммутируемый ток - 10А/канал. | 61002.11 | шт | 1
| 041225 | INTELLIGENT ARLIGHT Релейный модуль KNX-7043-82-DRO-DIN (BUS, 4x16А, KNX Secure) (IARL, IP20 Пластик, 2 года) | Релейный модуль 4-х канальный для KNX систем. Установка на DIN рейку. Напряжение питания DC 21-30V от шины данных. Максимальный коммутируемый ток - 16А/канал. Для коммутации электрических нагрузок в сетях с номинальным напряжением до 230В. | 57755.25 | шт | 1
| 041227 | INTELLIGENT ARLIGHT Релейный модуль KNX-7123-82-DRO-DIN (BUS, 12x16A, KNX Secure) (IARL, IP20 Пластик, 2 года) | Релейный модуль 12-х канальный для KNX систем. Установка на DIN рейку. Напряжение питания DC 21-30V от шины данных. Максимальный коммутируемый ток - 16А/канал. Для коммутации электрических нагрузок в сетях с номинальным напряжением до 230В. | 103839.75 | шт | 1
| 048385 | INTELLIGENT ARLIGHT Релейный модуль KNX-7013-72-DRI-DRO-IN (BUS, 3x10A) (IARL, IP20 Пластик, 2 года) | Релейный модуль KNX 3 канала по 10А, 6 входов типа "сухой контакт" - для любых типов панелей, датчиков и т.п.6 выходов на индикаторы 1 мА. Установка в подрозетник. Питание DC 21-30V от шины данных. Напряжение нагрузки 230V. Размер 50x50х22.8 мм. | 21097.13 | шт | 1
| 049900 | INTELLIGENT ARLIGHT Релейный модуль KNX-7242-72-DRO-DIN Grey (BUS, 24x10A) (IARL, IP20 Пластик, 2 года) | Релейный модуль 24-ти канальный для KNX систем. Установка на DIN рейку. Возможно использование как простого релейного модуля, так и в качестве контроллера штор/жалюзи. Возможность ручного управления. Напряжение питания DC 21-30V от шины данных. Максимальный коммутируемый ток - 10А/канал. Для коммутации электирических нагрузок в сетях с номинальным напряжением до 230В | 158979.71 | шт | 1
| 051010 | INTELLIGENT ARLIGHT Релейный модуль KNX-7013-72-DRI-DRO-IN (BUS, 1x10A) (IARL, IP20 Пластик, 2 года) | Релейный модуль KNX 1 канал по 10А, 6 входов типа "сухой контакт" - для любых типов панелей, датчиков и т.п.6 выходов на индикаторы 1 мА. Установка в подрозетник. Питание DC 21-30V от шины данных. Напряжение нагрузки 230V. Размер 50x50х22.8 мм. | 17356.5 | шт | 1
| 051014 | INTELLIGENT ARLIGHT Релейный модуль KNX-7013-72-DRI-DRO-IN (BUS, 2x10A) (IARL, IP20 Пластик, 2 года) | Релейный модуль KNX 2 канала по 10А, 6 входов типа "сухой контакт" - для любых типов панелей, датчиков и т.п.6 выходов на индикаторы 1 мА. Установка в подрозетник. Питание DC 21-30V от шины данных. Напряжение нагрузки 230V. Размер 50x50х22.8 мм. | 19152 | шт | 1
KNX Питание шины
| 025542 | INTELLIGENT ARLIGHT Блок питания шины KNX-902-PS640-DIN (230V, 640mA) (IARL, IP20 Пластик, 2 года) | Блок питания шины KNX для установки на DIN-рейку. Напряжение питания AC 95-255 V, ток нагрузки 640 mA. Два раздельных выхода (BUS + AUX). Размер 90×108×64mm | 55211.63 | шт | 1
| 048393 | INTELLIGENT ARLIGHT Блок питания шины KNX-301-72-AUX-DIN (230V, 960mA) (IARL, IP20 Пластик, 2 года) | Блок питания шины KNX на DIN-рейку. Напряжение питания AC 180-264 V, совокупный ток нагрузки 960 мA. Два раздельных выхода (BUS + AUX). Размер 90×72×64 мм | 24239.25 | шт | 1
KNX Конвертеры и сервис
| 025679 | INTELLIGENT ARLIGHT Конвертер KNX-309-4DRY-IN (BUS) (IARL, IP20 Пластик, 2 года) | Конвертер KNX 4-х канальный, тип входа "сухой контакт" - для любых типов панелей, датчиков и т.п. с бинарным выходом. Установка в подрозетник. Питание DC 21-30V от шины данных. 4 выхода на индикаторы 5V*25мА. Размер 46×46×11.7 мм. | 18282.62 | шт | 1
| 025680 | INTELLIGENT ARLIGHT Конвертер KNX-710-0-10-DIN (230V, 4x0/1-10, 4x16A) (IARL, IP20 Пластик, 2 года) | Конвертер KNX-0-10V с выходами: 4 релейных выхода по 16А, 4 выхода 0-10V для управления драйверами, диммерами, клапанами и пр. Совместим с устройствами 0-10 с пассивным входом. Установка на DIN-рейку. Питание 230V. | 45508.71 | шт | 1
| 037726 | INTELLIGENT ARLIGHT Конвертер KNX-DALI-301-62-DT6/DT8-DIN (230V) (IARL, IP20 Пластик, 3 года) | Конвертер (шлюз) KNX-DALI. Позволяет управлять исполнительными устройствами DALI из шины KNX. Установка на DIN-рейку. Конфигурация из ETS. 1 линия DALI на 64 устройства. Управление адресами, группами, сценами. Поддерживаются устройства DT6/DT8. Встроенный источник питания шины DALI. Напряжение питания AC 85-265V. Размер 90х72х64 мм. | 71371.13 | шт | 1
| 037759 | INTELLIGENT ARLIGHT Конвертер KNX-301-72-TUYA-DIN (BUS, ZigBee) (IARL, IP20 Пластик, 2 года) | Конвертер обеспечивает управления устройствами KNX через экосистему TUYA с помощью мобильного приложения Intelligent Arlight (при использовании конвертера Wi-Fi / ZigBee), а та же устройствами Zigbee через систему KNX. Монтаж на DIN-рейку. Напряжение питания AC 21-30V. Размер 36х90х64 мм. | 73465.88 | шт | 1
| 041250 | INTELLIGENT ARLIGHT Актуатор KNX-4063-82-WTO-CL-DIN (BUS/230V, 6x300mA, KNX Secure) (IARL, IP20 Пластик, 2 года) | Актуатор KNX для систем отопления, 6-ти канальный. Выходные каналы предназначены для управления сервоприводами. Установка на DIN рейку. Напряжение питания DC 21-30V от шины данных. Максимальный коммутируемый ток - 300мА/канал. Для коммутации электрических нагрузок в сетях с номинальным напряжением AC 24V и AC 230V. | 59850 | шт | 1
| 048386 | INTELLIGENT ARLIGHT Конвертер KNX-308-72-DRI-LL-IN (BUS) (IARL, IP20 Пластик, 2 года) | Конвертер KNX позволяет подключить выключатели и датчики с выходом «сухой контакт» любых производителей. 8 входов. Установка в подрозетник. Питание DC 21-30V от шины данных. 8 выходов на индикаторы 1 мА. Размер 46×46×11.7 мм. | 17206.88 | шт | 1
| 049902 | INTELLIGENT ARLIGHT Конвертер KNX-301-72-DIN Grey (BUS, RJ-45, KNX-IP) (IARL, IP20 Пластик, 2 года) | Шлюз Ethernet-KNX, для доступа к KNX шине через Ethernet сеть. Для мониторинга и конфигурирования инсталляции. Не может использоваться как "шинный соединитель". До 5 одновременных IP подключений (открытых сокетов). Требуется дополнительное питание, напряжение DC 20-30V. Размер 90×36×64 мм. | 55361.25 | шт | 1
| 051026 | INTELLIGENT ARLIGHT Конвертер KNX-306-72-DRI-LL-IN (BUS) (IARL, IP20 Пластик, 2 года) | Конвертер KNX позволяет подключить выключатели и датчики с выходом «сухой контакт» любых производителей. 6 входов. Установка в подрозетник. Питание DC 21-30V от шины данных. 6 выходов на индикаторы 1 мА. Размер 50x50х22.8 мм. | 17057.25 | шт | 1
| 054370 | INTELLIGENT ARLIGHT Конвертер KNX-301-72-USB (5V) (IARL, IP20 Пластик, 2 года) | Конвертер USB-KNX, для подключения ПК к KNX шине, конфигурирования и мониторинга в ETS. Драйвер под OC WINDOWS. Поддержка длины телеграммы до 55 байт. Напряжение питания DC 5V-USB. Размер 18×20×77 мм. | 42473.27 | шт | 1
KNX Датчики
| 025672 | INTELLIGENT ARLIGHT Датчик движения KNX-305-IN (BUS, 5m*10m) (IARL, IP20 Пластик, 2 года) | Датчик движения и освещенности для шины KNX. Установка потолочная до 4 м. Радиус обнаружения движения до 8м. Напряжение питания DC 21-30 V от шины данных. Наружные габариты (над поверхностью монтажа) 76.2×72 мм | 10789.14 | шт | 1
| 038408 | INTELLIGENT ARLIGHT Датчик присутствия KNX-301-012-IN (BUS, PIR) (IARL, IP20 Пластик, 3 года) | ИК датчик присутствия KNX. Встроенные датчики освещенности и температуры. Питание от шины KNX DC 21-30V. Размер 65хØ93 мм. Размер утапливаемой части 38хØ52 мм. | 23269.68 | шт | 1
| 038409 | INTELLIGENT ARLIGHT Датчик присутствия KNX-301-022-IN (BUS, MW) (IARL, IP20 Пластик, 3 года) | Микроволновый датчик присутствия KNX. Встроенные датчики освещенности и температуры. Питание от шины KNX DC 21-30V. Размер 59хØ93 мм. Размер утапливаемой части 38хØ52 | 23269.68 | шт | 1
| 053238 | INTELLIGENT ARLIGHT Датчик присутствия KNX-SENSM-301-11-72-IN-White (12-30V, KNX Secure, MW) (IARL, IP20 Пластик, 3 года) | Микроволновый датчик присутствия KNX, позволяет обнаружить движение, оценить уровень освещенности и передать информацию другим устройствам системы, через общую шину KNX. Установка потолочная до 4 м. Диаметр обнаружения движения до 8 м. Основные функции: датчик присутствия/датчик освещенности/датчик температуры/датчик влажности/встроенный термостат/до 4-х алгоритмов управления в т.ч. Master-Slave режим/KNX Secure Требуется дополнительное питание AUX DC 12-30V. Размер Ø65x38 мм. Размер утапливаемой части Ø48.5 х 38 мм. | 46064.63 | шт | 1
| 056582 | INTELLIGENT ARLIGHT Датчик движения KNX-SENS-301-15-72-IN White (BUS, KNX Secure, PIR) (IARL, IP20 Пластик, 3 года) | PIR датчик движения, позволяет обнаружить движение, оценить уровень освещенности и передать информацию другим устройствам системы, через общую шину KNX. Установка потолочная до 6 м. Диаметр обнаружения движения до 10 м. Регулируемый угол наклоны линзы датчика внутри самого корпуса. Основные функции: датчик движения/датчик освещенности/датчик температуры/датчик влажности/встроенный термостат/до 4-х алгоритмов управления в т.ч. Master-Slave режим/KNX Secure Питание от шины KNX DC 21-30V. Размер Ø70x51.5 мм. Размер утапливаемой части Ø48.5 х 37 мм. | 30585.7 | шт | 1

## Серия DALI
м. Тушинская, Волоколамское шоссе, д. 114, к.2, с.2.
sales@arlight.group
Сгенерирован: 7 ноября 2026 г.
Товар продается по норме упаковки
Серия DALI
Фото | Артикул | Наименование | Описание | Цена | Ед. изм. | Норма уп.
DALI Панели Rotary [DIM,MIX,RGB]
| 023791 | INTELLIGENT ARLIGHT Роторная панель DALI-233-1G-MIX-IN (BUS, DT8, Backlight) (Arlight, -) | Встраиваемая роторная белая пластиковая панель для работы по протоколу DALI. Диммирование и управления цветом свечения (MIX, CCT, HCL) 1 группы или широковещательная (broadcast). Система команд DT8, при адресации 2 каналов (CW+WW) на 1 адрес. Установка номера группы выполняется переключателями на корпусе. Подсветка регулятора во включенном состоянии. Питание от шины DALI (4 мА). Стандартная рамка входит в комплект поставки. | 4675.48 | шт | 1
| 025525 | INTELLIGENT ARLIGHT Роторная панель DALI-133-1G-MIX-IN (BUS, DT8, Backlight) (IARL, -) | Встраиваемая роторная белая стеклянная панель для работы по протоколу DALI. Включение/выключение, диммирование и управления цветом свечения (MIX, CCT, HCL) Поддержка команд DT8, при адресации 2 каналов (CW+WW) на 1 адрес. Объекты управления: BROADCAST или группа 0-14 (15-я группа не управляется). Установка номера группы выполняется переключателями на корпусе. Подсветка регулятора во включенном состоянии. Питание от шины DALI (4 мА). Стандартная рамка входит в комплект поставки. | 11970 | шт | 1
| 025528 | INTELLIGENT ARLIGHT Роторная панель DALI-133-1G-DIM-IN (BUS, Backlight) (IARL, -) | Встраиваемая роторная белая стеклянная панель для работы по протоколу DALI. Объекты управления: BROADCAST или группа 0-14 (15-я группа не управляется). Установка номера группы выполняется переключателями на корпусе. Подсветка регулятора во включенном состоянии. Питание от шины DALI (4 мА). Стандартная рамка входит в комплект поставки. | 11970 | шт | 1
| 025529 | INTELLIGENT ARLIGHT Роторная панель DALI-233-1G-DIM-IN (BUS, Backlight) (IARL, -) | Встраиваемая роторная белая пластиковая панель для работы по протоколу DALI. Объекты управления: BROADCAST или группа 0-14 (15-я группа не управляется). Установка номера группы выполняется переключателями на корпусе. Подсветка регулятора во включенном состоянии. Питание от шины DALI (4 мА). Стандартная рамка входит в комплект поставки. | 12568.5 | шт | 1
| 026490 | INTELLIGENT ARLIGHT Роторная панель DALI-133-ADDR-DIM-IN (BUS) (IARL, -) | Встраиваемая поворотная черная панель с выходом DALI. Управление 1 адресом DALI или всей шиной (Broadcast). Установка адреса управления выполняется переключателями на корпусе. Питание от шины DALI (4 мА). | 8977.5 | шт | 1
| 026493 | INTELLIGENT ARLIGHT Роторная панель DALI-133-BR-DIM-IN (BUS, 230V) (IARL, -) | Встраиваемая роторная панель с выходом DALI. Установки адреса нет (Broadcast). Питание 100-240 VAC, встроенный источник тока для DALI-линии (выход 100 mA). До 32 устройств DALI. Настраиваемый режим ограничения минимальной яркости. | 12927.6 | шт | 1
| 026772 | INTELLIGENT ARLIGHT Роторная панель DALI-233-BR-DIM-IN (BUS, 230V) (IARL, -) | Встраиваемая поворотная панель с выходом DALI. Установки адреса нет (Broadcast). Питание 100-240 VAC, встроенный источник тока для DALI-линии (выход 100 mA). До 32 устройств DALI. Настраиваемый режим ограничения минимальной яркости. Совместима с рамками 55 серии (GIRA, JUNG, BERKER, MERTEN). Стандартная рамка входит в комплект поставки. | 12927.6 | шт | 1
| 028122 | INTELLIGENT ARLIGHT Роторная панель DALI-133-ADDR-DIM-IN (BUS, белая) (IARL, -) | Встраиваемая поворотная белая панель с выходом DALI. 1 адрес или Broadcast. Установка адреса управления выполняется переключателями на корпусе. Питание от шины DALI (4 мА). | 8977.5 | шт | 1
| 060261 | Лицевая панель светорегулятора PNL-NOBE-FB-SFPL-BK (Arlight, Черный оникс) | Лицевая панель в сборе для светорегулятора серии NOBE. Цвет - черный оникс. Комплект состоит из: Ротора и Лицевой панели.* Габаритные размеры: длина 71 мм, ширина 71 мм, высота 8,5 мм. Гарантийный срок 10 лет. *Не имеет механической части. | 184.5 | шт | 1
| 060262 | Лицевая панель светорегулятора PNL-NOBE-FB-SFPL-GR (Arlight, Серый базальт) | Лицевая панель в сборе для светорегулятора серии NOBE. Цвет - серый базальт. Комплект состоит из: Ротора и Лицевой панели.* Габаритные размеры: длина 71 мм, ширина 71 мм, высота 8,5 мм. Гарантийный срок 10 лет. *Не имеет механической части. | 184.5 | шт | 1
| 060263 | Лицевая панель светорегулятора PNL-NOBE-FB-SFPL-GD (Arlight, Золотой песок) | Лицевая панель в сборе для светорегулятора серии NOBE. Цвет - золотой песок. Комплект состоит из: Ротора и Лицевой панели.* Габаритные размеры: длина 71 мм, ширина 71 мм, высота 8,5 мм. Гарантийный срок 10 лет. *Не имеет механической части. | 184.5 | шт | 1
| 060264 | Лицевая панель светорегулятора PNL-NOBE-FB-SFPL-WH (Arlight, Белый кварц) | Лицевая панель в сборе для светорегулятора серии NOBE. Цвет - белый кварц. Комплект состоит из: Ротора и Лицевой панели.* Габаритные размеры: длина 71 мм, ширина 71 мм, высота 8,5 мм. Гарантийный срок 10 лет. *Не имеет механической части. | 184.5 | шт | 1
| 060265 | Лицевая панель светорегулятора PNL-NOBE-FB-SFPL-IS (Arlight, Никель) | Лицевая панель в сборе для светорегулятора серии NOBE. Цвет - никель. Комплект состоит из: Ротора и Лицевой панели.* Габаритные размеры: длина 71 мм, ширина 71 мм, высота 8,5 мм. Гарантийный срок 10 лет. *Не имеет механической части. | 184.5 | шт | 1
| 060266 | Лицевая панель светорегулятора PNL-NOBE-FB-SFPL-CA (Arlight, Кашемир) | Лицевая панель в сборе для светорегулятора серии NOBE. Цвет - кашемир. Комплект состоит из: Ротора и Лицевой панели.* Габаритные размеры: длина 71 мм, ширина 71 мм, высота 8,5 мм. Гарантийный срок 10 лет. *Не имеет механической части. | 184.5 | шт | 1
| 060681 | INTELLIGENT ARLIGHT Роторная панель SMART-DALI-301-31-DT6/DT8 Белая (BUS/24V, встраив., 2.4G) (IARL, -) | Встраиваемая роторная белая стеклянная панель для работы по протоколу DALI. Поддержка DT6(DIM)/DT8(MIX/RGB/RGBW/RGB-MIX). Установка адреса и номера группы или режима Broadcast выполняется переключателями на корпусе. Питание от шины DALI или блока питания на 24В. Доступно управление с помощью пультов RF 2.4GHz серии SMART | 9308.12 | шт | 1
| 060682 | INTELLIGENT ARLIGHT Роторная панель SMART-DALI-301-31-DT6/DT8 Белая (BUS/24V, встраив., Tuya Wi-Fi) (IARL, -) | Встраиваемая роторная белая стеклянная панель для работы по протоколу DALI. Поддержка DT6(DIM)/DT8(MIX/RGB/RGBW/RGB-MIX). Установка адреса и номера группы или режима Broadcast выполняется переключателями на корпусе. Питание от шины DALI или блока питания на 24В. Доступно управление с помощью пультов RF 2.4GHz серии SMART. Совместима с платформой TUYA(Wi-Fi). Поддерживается управление со смартфона через приложение INTELLIGENT ARLIGHT или SmartLife. | 10555.89 | шт | 1
| 061031 | ARL NOBE SMART Светорегулятор DALI универсальный механизм DALI-301-32-DT6/DT8-IN (BUS/24V, 2.4G) (IARL, IP20 Пластик, 5 лет) | Универсальный светорегулятор работающий по протоколу DALI для установки в рамку серии NOBE. Поддержка DT6(DIM)/DT8(MIX/RGB/RGBW/RGB-MIX). Установка адреса и номера группы или режима Broadcast выполняется переключателями на корпусе. Питание от шины DALI или блока питания на 24В. Доступно управление с помощью пультов RF 2.4GHz серии SMART. | 9851.39 | шт | 1
| 063670 | INTELLIGENT ARLIGHT Роторная панель SMART-DALI-301-31-DT6/DT8 Черная (BUS/24V, встраив., 2.4G) (IARL, -) | Встраиваемая роторная черная стеклянная панель для работы по протоколу DALI. Поддержка DT6(DIM)/DT8(MIX/RGB/RGBW/RGB-MIX). Установка адреса и номера группы или режима Broadcast выполняется переключателями на корпусе. Питание от шины DALI или блока питания на 24В. Доступно управление с помощью пультов RF 2.4GHz серии SMART | 9308.12 | шт | 1
| 063671 | INTELLIGENT ARLIGHT Роторная панель SMART-DALI-301-31-DT6/DT8 Черная (BUS/24V, встраив., Tuya Wi-Fi) (IARL, -) | Встраиваемая роторная черная стеклянная панель для работы по протоколу DALI. Поддержка DT6(DIM)/DT8(MIX/RGB/RGBW/RGB-MIX). Установка адреса и номера группы или режима Broadcast выполняется переключателями на корпусе. Питание от шины DALI или блока питания на 24В. Доступно управление с помощью пультов RF 2.4GHz серии SMART. Совместима с платформой TUYA(Wi-Fi). Поддерживается управление со смартфона через приложение INTELLIGENT ARLIGHT или SmartLife. | 10555.89 | шт | 1
DALI Панели Knob [DIM,MIX,RGB,RGBW]
| 022558 | Панель Knob SR-2422K8-DT8 (DALI, RGBW, 1 зона) (Arlight, -) | Встраиваемая кнопочная белая пластиковая панель для работы по протоколу DALI. Включение/выключение, диммирование и управления цветом свечения (8 кнопок управления) для мультицветных светодиодных RGBW-лент. 1 зона управления, возможно широковещательное управление. Вызов и сохранение 2-х сцен. Питание по шине DALI. Полнофункциональная работа по DALI DT8: до 64 устройств на шине, при адресации 4 каналов (RGBW) на 1 адрес. Стандартная рамка входит в комплект поставки. | 4397.78 | шт | 1
| 025492 | INTELLIGENT ARLIGHT Панель DALI-223-1G-DIM-IN (BUS) (IARL, -) | Встраиваемая кнопочная белая пластиковая панель для работы по протоколу DALI. Функция диммирования 1 группы / широковещательная. Установка номера группы выполняется переключателями на корпусе. 2 кнопки, 3 функции (ВКЛ / ВЫКЛ / ДИММИРОВАНИЕ). Питание от шины DALI (4 мА). Габариты панели 75x75x18. Стандартная рамка входит в комплект поставки. | 7541.1 | шт | 1
| 025500 | INTELLIGENT ARLIGHT Панель DALI-223-1G-2S-IN (BUS) (Arlight, -) | Встраиваемая кнопочная белая пластиковая панель для работы по протоколу DALI. Включение/выключение, диммирование, вызов и сохранение 2-х сцен в 1 группе. Установка номера группы и номера первой сцены выполняется переключателями на корпусе. Питание от шины DALI (4 мА). Стандартная рамка входит в комплект поставки. | 9695.7 | шт | 1
| 025501 | INTELLIGENT ARLIGHT Панель DALI-223-1G-4SC-IN (BUS, только сцены) (Arlight, -) | Встраиваемая кнопочная белая пластиковая панель для работы по протоколу DALI. Может устанавливаться как в дополнение к диммирующей панели, так и автономно,для вызова ранее сохраненных сцен в 1 группе управления. Установка номера группы выполняется переключателями на корпусе. 4 кнопки, 4 сцены (вызов). Установка номера первой сцены выполняется переключателями на корпусе. Питание от шины DALI (4 мА). Стандартная рамка входит в комплект поставки. | 10773 | шт | 1
| 025503 | INTELLIGENT ARLIGHT Панель DALI-223-2G-DIM-IN (BUS) (IARL, -) | Встраиваемая кнопочная белая пластиковая панель для работы по протоколу DALI. Управление 2-мя группами. Установка номера первой группы выполняется переключателями на корпусе, функции каждой группы (ВКЛ / ВЫКЛ / ДИММИРОВАНИЕ). Питание от шины DALI (4 мА). Стандартная рамка входит в комплект поставки. | 10773 | шт | 1
| 025505 | INTELLIGENT ARLIGHT Панель DALI-223-1G-4S-IN (BUS) (IARL, -) | Встраиваемая кнопочная белая пластиковая панель для работы по протоколу DALI. Включение/выключение, диммирование, вызов и сохранение 4-х сцен в 1 группе. Установка номера группы и номера первой сцены выполняется переключателями на корпусе. Питание от шины DALI (4 мА). Стандартная рамка входит в комплект поставки. | 10773 | шт | 1
| 025506 | INTELLIGENT ARLIGHT Панель DALI-223-1G-8SC-IN (BUS) (IARL, -) | Встраиваемая кнопочная белая пластиковая панель для работы по протоколу DALI. Может устанавливаться как в дополнение к диммирующей панели, так и автономно, для вызова ранее сохраненных сцен в 1 группе управления. Установка номера группы выполняется переключателями на корпусе. 8 кнопок, 8 сцен (вызов). Установка номера первой сцены выполняется переключателями на корпусе. Питание от шины DALI (4 мА). Стандартная рамка входит в комплект поставки. | 10773 | шт | 1
| 025507 | INTELLIGENT ARLIGHT Панель DALI-223-1G-MIX-IN (BUS, DT8) (Arlight, -) | Встраиваемая кнопочная белая пластиковая панель для работы по протоколу DALI. Включение/выключение, диммирование и управления цветом свечения (MIX, CCT, HCL) 1 группы. Вызов и сохранение 2-х сцен. Поддержка команд DT8, при адресации 2 каналов (CW+WW) на 1 адрес. Возможно широковещательное управление. Установка номера группы и номера первой сцены выполняется переключателями на корпусе. Питание от шины DALI (4 мА). Стандартная рамка входит в комплект поставки. | 10234.35 | шт | 1
| 026347 | INTELLIGENT ARLIGHT Панель DALI-223-4G-DIM-IN (BUS) (IARL, -) | Встраиваемая кнопочная белая пластиковая панель для работы по протоколу DALI. Управление 4-мя группами. Установка номера первой группы выполняется переключателями на корпусе. Объекты управления: BROADCAST или группы 0-14 (15-я группа не управляется), 3 функции каждой группы (ВКЛ / ВЫКЛ / ДИММИРОВАНИЕ). Питание от шины DALI (4 мА). Стандартная рамка входит в комплект поставки. | 10773 | шт | 1
| 029243 | INTELLIGENT ARLIGHT Панель DALI-223-1G-4S-IN-BLACK (BUS) (IARL, -) | Встраиваемая кнопочная черная пластиковая панель для работы по протоколу DALI. Включение/выключение, диммирование, вызов и сохранение 4-х сцен в 1 группе. Установка номера группы и номера первой сцены выполняется переключателями на корпусе. Питание от шины DALI (4 мА). Стандартная рамка входит в комплект поставки. | 10773 | шт | 1
| 031100 | INTELLIGENT ARLIGHT Панель DALI-223-1G-2S-IN-BLACK (BUS) (IARL, -) | Встраиваемая кнопочная черная пластиковая панель для работы по протоколу DALI. Включение/выключение, диммирование, вызов и сохранение 2-х сцен в 1 группе. Установка номера группы и номера первой сцены выполняется переключателями на корпусе. Питание от шины DALI (4 мА). Стандартная рамка входит в комплект поставки. | 10773 | шт | 1
| 031101 | INTELLIGENT ARLIGHT Панель DALI-223-2G-DIM-IN-BLACK (BUS) (IARL, -) | Встраиваемая кнопочная черная пластиковая панель для работы по протоколу DALI. Управление 2-мя группами. Установка номера первой группы выполняется переключателями на корпусе, функции каждой группы (ВКЛ / ВЫКЛ / ДИММИРОВАНИЕ). Питание от шины DALI (4 мА). Стандартная рамка входит в комплект поставки. | 9695.7 | шт | 1
| 031147 | INTELLIGENT ARLIGHT Панель DALI-223-8K-D2-IN (BUS, Free purpose) (IARL, -) | Встраиваемая кнопочная белая пластиковая панель для работы по протоколу DALI-2. 8 кнопок свободного функционала. Назначение кнопок задается с мастер-контроллера серии DALI-LOGIC-x. Питание от шины DALI (4 мА). Стандартная рамка входит в комплект поставки. | 12568.5 | шт | 1
| 032500 | INTELLIGENT ARLIGHT Панель DALI-223-8K-D2-IN-BLACK (BUS, Free purpose) (IARL, -) | Встраиваемая кнопочная черная пластиковая панель для работы по протоколу DALI-2. 8 кнопок свободного функционала. Назначение кнопок задается в мастер-контроллере серии DALI-LOGIC-x. Питание от шины DALI (4 мА). Стандартная рамка входит в комплект поставки. | 12568.5 | шт | 1
| 032501 | INTELLIGENT ARLIGHT Панель DALI-223-4K-D2-IN (BUS, Free purpose) (IARL, -) | Встраиваемая кнопочная белая пластиковая панель для работы по протоколу DALI-2. 4 Кнопки свободного функционала. Назначение кнопок задается в мастер-контроллере серии DALI-LOGIC-x. Питание от шины DALI (4 мА). Стандартная рамка входит в комплект поставки. | 12568.5 | шт | 1
| 032502 | INTELLIGENT ARLIGHT Панель DALI-223-4K-D2-IN-BLACK (BUS, Free purpose) (IARL, -) | Встраиваемая кнопочная черная пластиковая панель для работы по протоколу DALI-2. 4 Кнопки свободного функционала. Назначение кнопок задается в мастер-контроллере серии DALI-LOGIC-x. Питание от шины DALI (4 мА). Стандартная рамка входит в комплект поставки. | 12568.5 | шт | 1
| 032503 | INTELLIGENT ARLIGHT Панель DALI-223-2K-D2-IN (BUS, Free purpose) (IARL, -) | Встраиваемая кнопочная белая пластиковая панель для работы по протоколу DALI-2. Две кнопки свободного функционала. Назначение кнопок задается в мастер-контроллере серии DALI-LOGIC-x. Питание от шины DALI (4 мА). Стандартная рамка входит в комплект поставки. | 12568.5 | шт | 1
| 032504 | INTELLIGENT ARLIGHT Панель DALI-223-2K-D2-IN-BLACK (BUS, Free purpose) (IARL, -) | Встраиваемая кнопочная черная пластиковая панель для работы по протоколу DALI-2. 2 кнопки свободного функционала. Назначение кнопок задается в мастер-контроллере серии DALI-LOGIC-x. Питание от шины DALI (4 мА). Стандартная рамка входит в комплект поставки. | 12568.5 | шт | 1
| 048181 | INTELLIGENT ARLIGHT Кнопочная панель DALI-201-23-1G-DIM-DT6-IN Silver (BUS, Frame) (IARL, IP20 Металл, 3 года) | Встраиваемая кнопочная серая металлическая панель для работы по протоколу DALI. Функция диммирования 1 группы / широковещательная. Установка номера группы выполняется переключателями на корпусе. 2 кнопки, 3 функции (ВКЛ / ВЫКЛ / ДИММИРОВАНИЕ). Питание от шины DALI. Габариты панели 80x80x26.6 мм | 16966.5 | шт | 1
| 048183 | INTELLIGENT ARLIGHT Кнопочная панель DALI-201-23-2G-DIM-DT6-IN Silver (BUS, Frame) (IARL, IP20 Металл, 3 года) | Встраиваемая кнопочная серая металлическая панель для работы по протоколу DALI. Функция диммирования 2 групп / широковещательная. Установка номера группы выполняется переключателями на корпусе. 4 кнопки, 3 функции (ВКЛ / ВЫКЛ / ДИММИРОВАНИЕ). Питание от шины DALI. Габариты панели 80x80x26.6 мм. | 16966.5 | шт | 1
| 048184 | INTELLIGENT ARLIGHT Кнопочная панель DALI-201-23-1G-4SC-IN Silver (BUS, Frame) (IARL, IP20 Металл, 3 года) | Встраиваемая кнопочная металлическая панель для работы по протоколу DALI. Функция активации 4 сцен / широковещательная. Установка номера группы выполняется переключателями на корпусе. 4 кнопки, 1 функции (ВЫБОР СЦЕНЫ). Питание от шины DALI. Габариты панели 80x80x26.6 мм. | 16966.5 | шт | 1
| 048185 | INTELLIGENT ARLIGHT Кнопочная панель DALI-201-23-4G-DIM-DT6-IN Silver (BUS, Frame) (IARL, IP20 Металл, 3 года) | Встраиваемая кнопочная серая металлическая панель для работы по протоколу DALI. Функция диммирования 4 группы / широковещательная. Установка номера группы выполняется переключателями на корпусе. 8 кнопок, 3 функции (ВКЛ / ВЫКЛ / ДИММИРОВАНИЕ). Питание от шины DALI. Габариты панели 80x80x26.6 мм | 16966.5 | шт | 1
| 048187 | INTELLIGENT ARLIGHT Кнопочная панель DALI-201-23-1G-4SC-DIM-DT6-IN Silver (BUS, Frame) (IARL, IP20 Металл, 3 года) | Встраиваемая кнопочная серая металлическая панель для работы по протоколу DALI. Функция диммирования 1 группы / широковещательная. Установка номера группы выполняется переключателями на корпусе. 8 кнопок, 4 функции (ВКЛ / ВЫКЛ / ДИММИРОВАНИЕ / ВЫБОР СЦЕНЫ). Питание от шины DALI. Габариты панели 80x80x26.6 мм. | 16966.5 | шт | 1
| 048217 | INTELLIGENT ARLIGHT Кнопочная панель DALI-201-23-1G-2SC-MIX-DT8-IN Silver (BUS, Frame) (IARL, IP20 Металл, 3 года) | Встраиваемая кнопочная серая металлическая панель для работы по протоколу DALI DT8. Функция управления 1 группой / широковещательная. Установка номера группы выполняется переключателями на корпусе. 8 кнопок, 5 функций (ВКЛ / ВЫКЛ / ДИММИРОВАНИЕ / ИЗМЕНЕНИЕ ЦВЕТОВОЙ ТЕМПЕРАТУРЫ (MIX) / ВЫБОР СЦЕНЫ). Питание от шины DALI. Габариты панели 80x80x26.6 мм. | 16966.5 | шт | 1
| 048220 | INTELLIGENT ARLIGHT Кнопочная панель DALI-201-23-1G-2SC-RGBW-DT8-IN Silver (BUS, Frame) (IARL, IP20 Металл, 3 года) | Встраиваемая кнопочная серая металлическая панель для работы по протоколу DALI DT8. Функция управления 1 группой / широковещательная. Установка номера группы выполняется переключателями на корпусе. 8 кнопок, 5 функций (ВКЛ / ВЫКЛ / ДИММИРОВАНИЕ / ИЗМЕНЕНИЕ ЦВЕТА (RGBW) / ВЫБОР СЦЕНЫ). Питание от шины DALI. Габариты панели 80x80x26.6 мм. | 16966.5 | шт | 1
| 048221 | INTELLIGENT ARLIGHT Кнопочная панель DALI-201-23-2K-D2-IN Silver (BUS, Frame) (IARL, IP20 Металл, 3 года) | Встраиваемая кнопочная серая металлическая панель для работы по протоколу DALI-2. Две кнопки свободного функционала. Назначение кнопок задается в мастер-контроллере серии DALI-LOGIC-x. Питание от шины DALI (4 мА). Габариты панели 80x80x26.6 мм. | 16966.5 | шт | 1
| 048223 | INTELLIGENT ARLIGHT Кнопочная панель DALI-201-23-4K-D2-IN Silver (BUS, Frame) (IARL, IP20 Металл, 3 года) | Встраиваемая кнопочная серая металлическая панель для работы по протоколу DALI-2. 4 Кнопки свободного функционала. Назначение кнопок задается в мастер-контроллере серии DALI-LOGIC-x. Питание от шины DALI (4 мА). Габариты панели 80x80x26.6 мм. | 16966.5 | шт | 1
| 048224 | INTELLIGENT ARLIGHT Кнопочная панель DALI-201-23-8K-D2-IN Silver (BUS, Frame) (IARL, IP20 Металл, 3 года) | Встраиваемая кнопочная серая металлическая панель для работы по протоколу DALI-2. 8 кнопок свободного функционала. Назначение кнопок задается с мастер-контроллера серии DALI-LOGIC-x. Питание от шины DALI (4 мА). Габариты панели 80x80x26.6 мм. | 16966.5 | шт | 1
| 059053 | INTELLIGENT ARLIGHT Кнопочная панель SMART DALI-301-22-8K-D2-IN Grey (BUS, Frameless) (IARL, IP20 Пластик, 5 лет) | Встраиваемая кнопочная серая пластиковая панель для работы по протоколу DALI-2. 8 кнопок свободного функционала. Назначение кнопок задается с мастер-контроллера серии DALI-LOGIC-x. Питание от шины DALI. Габариты панели 86х86х35.5 мм. | 4959.03 | шт | 1
| 060974 | INTELLIGENT ARLIGHT Кнопочная панель SMART DALI-301-22-8K-D2-IN Black (BUS, Frameless) (IARL, IP20 Пластик, 5 лет) | Встраиваемая кнопочная черная пластиковая панель для работы по протоколу DALI-2. 8 кнопок свободного функционала. Назначение кнопок задается с мастер-контроллера серии DALI-LOGIC-x. Питание от шины DALI. Габариты панели 86х86х35.5 мм. | 4959.03 | шт | 1
| 060975 | INTELLIGENT ARLIGHT Кнопочная панель SMART DALI-301-22-8K-D2-IN White (BUS, Frameless) (IARL, IP20 Пластик, 5 лет) | Встраиваемая кнопочная белая пластиковая панель для работы по протоколу DALI-2. 8 кнопок свободного функционала. Назначение кнопок задается с мастер-контроллера серии DALI-LOGIC-x. Питание от шины DALI. Габариты панели 86х86х35.5 мм. | 4959.03 | шт | 1
| 060976 | INTELLIGENT ARLIGHT Кнопочная панель SMART DALI-301-22-4K-D2-IN Black (BUS, Frameless) (IARL, IP20 Пластик, 5 лет) | Встраиваемая кнопочная черная пластиковая панель для работы по протоколу DALI-2. 4 кнопки свободного функционала. Назначение кнопок задается с мастер-контроллера серии DALI-LOGIC-x. Питание от шины DALI. Габариты панели 86х86х35.5 мм. | 4699.42 | шт | 1
| 060977 | INTELLIGENT ARLIGHT Кнопочная панель SMART DALI-301-22-4K-D2-IN Grey (BUS, Frameless) (IARL, IP20 Пластик, 5 лет) | Встраиваемая кнопочная серая пластиковая панель для работы по протоколу DALI-2. 4 кнопки свободного функционала. Назначение кнопок задается с мастер-контроллера серии DALI-LOGIC-x. Питание от шины DALI. Габариты панели 86х86х35.5 мм. | 4699.42 | шт | 1
| 060978 | INTELLIGENT ARLIGHT Кнопочная панель SMART DALI-301-22-4K-D2-IN White (BUS, Frameless) (IARL, IP20 Пластик, 5 лет) | Встраиваемая кнопочная белая пластиковая панель для работы по протоколу DALI-2. 4 кнопки свободного функционала. Назначение кнопок задается с мастер-контроллера серии DALI-LOGIC-x. Питание от шины DALI. Габариты панели 86х86х35.5 мм. | 4699.42 | шт | 1
DALI Панели Sens [DIM,MIX,RGB,RGBW]
| 037189 | INTELLIGENT ARLIGHT Сенсорная панель DALI-901-11-ADDR-3SC-DIM-DT6-IN Black (BUS) (IARL, IP20 Пластик, 3 года) | Встраиваемая сенсорная панель с выходом DALI. Управление 4-мя зонами. Каждая зона = 1 адрес DALI. Адреса расположены последовательно (например, 01, 02, 03, 04). Установка адресов управления выполняется переключателями на корпусе. Питание DC 12-24В. Индикация состояния светодиодами на панели. Сохранение 3-х пользовательских настроек. | 6631.68 | шт | 1
| 037190 | INTELLIGENT ARLIGHT Сенсорная панель DALI-901-11-ADDR-3SC-DIM-DT6-IN White (BUS) (IARL, IP20 Пластик, 3 года) | Встраиваемая сенсорная панель с выходом DALI. Управление 4-мя зонами. Каждая зона = 1 адрес DALI. Адреса расположены последовательно (например, 01, 02, 03, 04). Установка адресов управления выполняется переключателями на корпусе. Питание DC 12-24В. Индикация состояния светодиодами на панели. Сохранение 3-х пользовательских настроек. | 4641.97 | шт | 1
| 037192 | INTELLIGENT ARLIGHT Сенсорная панель DALI-901-11-ADDR-DIM-DT6-IN White (BUS) (IARL, IP20 Пластик, 3 года) | Встраиваемая сенсорная панель с выходом DALI. 4 кнопки, 4 адреса. Каждой кнопкой выполняется включение, выключение и диммирование по соответствующему ей адресу. Установка стартового адреса управления выполняется переключателями на корпусе. Питание от шины DALI (4 мА). | 4177.83 | шт | 1
| 037194 | INTELLIGENT ARLIGHT Сенсорная панель DALI-901-11-4G-DIM-DT6-IN White (BUS) (IARL, IP20 Пластик, 3 года) | Встраиваемая сенсорная панель с выходом DALI. 4 кнопки, 4 группы. Каждой кнопкой выполняется включение, выключение и диммирование по соответствующей ей группе. Установка стартового номера группы выполняется переключателями на корпусе. Питание от шины DALI (4 мА). | 10234.35 | шт | 1
| 037196 | INTELLIGENT ARLIGHT Сенсорная панель DALI-901-11-1G-4SC-MIX-DT8-IN White (BUS/230V) (IARL, IP20 Пластик, 3 года) | Настенная встраиваемая стеклянная панель белого цвета с сенсорным управлением (сенсорное кольцо и 11 сенсорных кнопок) для светодиодных MIX-источников света. 1 зона управления, 4 ячейки памяти пользовательских настроек. Питание от сети 230В, или от шины DALI. При питании от сети 230В, панель является источником питания шины 100мА. Система команд DT8, до 64 устройств (DALI-DT8), при адресации DT8 2х каналов (CW+WW) на 1 адрес. | 5552.28 | шт | 1
| 037198 | INTELLIGENT ARLIGHT Сенсорная панель DALI-901-11-4G-4SC-MIX-DT8-IN White (BUS/230V) (IARL, IP20 Пластик, 3 года) | Настенная встраиваемая стеклянная панель белого цвета с сенсорным управлением (сенсорное кольцо и 11 сенсорных кнопок) для светодиодных MIX-лент. 4 группы управления, 4 ячейки памяти пользовательских настроек. Питание от сети 230В, или от шины DALI. При питании от сети 230В, панель является источником питания шины 100мА. Система команд DT8, до 64 устройств (DALI-DT8), при адресации DT8 2х каналов (CW+WW) на 1 адрес. | 5552.28 | шт | 1
| 037199 | INTELLIGENT ARLIGHT Сенсорная панель DALI-901-11-1G-4SC-RGBW-DT8-IN Black (BUS/230V) (IARL, IP20 Пластик, 3 года) | Настенная встраиваемая стеклянная панель белого цвета с сенсорным управлением (сенсорное кольцо и 11 сенсорных кнопок) для мультицветных светодиодных RGBW-лент. 1 зона управления, 4 слота памяти пользовательских настроек. Питание от 230V или от шины DALI. Система команд DT8: до 64 устройств (DALI-DT8), при адресации DT8 4 каналов (RGBW) на 1 адрес. | 5552.28 | шт | 1
| 046547 | INTELLIGENT ARLIGHT Сенсорная панель SMART-DALI-301-11-1G-4SC-DIM-IN Black (BUS/24V, Touch, 2.4G) (IARL, IP20 Пластик, 5 лет) | Встраиваемая стеклянная сенсорная панель DIM с выходом DALI. Цвет- черный. Управление DALI 1 адрес / DALI группа / DALI Broadcast. Установка адресов управления выполняется переключателями на корпусе. Питание 24VDC, либо по шине DALI. Сохранение 4-х пользовательских сценариев. Доступно управление с помощью пультов RF 2.4GHz серии SMART. Размеры: 86x86x34.5 мм | 4147.61 | шт | 1
| 046549 | INTELLIGENT ARLIGHT Сенсорная панель SMART-DALI-301-11-1G-4SC-DIM-IN White (BUS/24V, Touch, 2.4G) (IARL, IP20 Пластик, 5 лет) | Встраиваемая стеклянная сенсорная панель DIM с выходом DALI. Цвет- белый. Управление DALI 1 адрес / DALI группа / DALI Broadcast. Установка адресов управления выполняется переключателями на корпусе. Питание 24VDC, либо по шине DALI. Сохранение 4-х пользовательских сценариев. Доступно управление с помощью пультов RF 2.4GHz серии SMART. Размеры: 86x86x34.5 мм | 4147.61 | шт | 1
| 046550 | INTELLIGENT ARLIGHT Сенсорная панель SMART-DALI-301-11-1G-4SC-MIX-IN Black (BUS/24V, Touch, 2.4G) (IARL, IP20 Пластик, 5 лет) | Встраиваемая стеклянная сенсорная панель MIX с выходом DALI. Цвет чёрный. Управление DALI 1 адрес / DALI группа / DALI Broadcast. Установка адресов управления выполняется переключателями на корпусе. Питание 24VDC, либо по шине DALI. Сохранение 4-х пользовательских сценариев. Доступно управление с помощью пультов RF 2.4GHz серии SMART. Размеры: 86x86x34.5 мм | 4147.61 | шт | 1
| 046551 | INTELLIGENT ARLIGHT Сенсорная панель SMART-DALI-301-11-1G-4SC-MIX-IN White (BUS/24V, Touch, 2.4G) (IARL, IP20 Пластик, 5 лет) | Встраиваемая стеклянная сенсорная панель MIX с выходом DALI. Цвет- белый. Управление DALI 1 адрес / DALI группа / DALI Broadcast. Установка адресов управления выполняется переключателями на корпусе. Питание 24VDC, либо по шине DALI. Сохранение 4-х пользовательских сценариев. Доступно управление с помощью пультов RF 2.4GHz серии SMART. Размеры: 86x86x34.5 мм | 4147.61 | шт | 1
| 046560 | INTELLIGENT ARLIGHT Сенсорная панель SMART-DALI-301-11-1G-4SC-DT6 Черная (230V, встраиваемая, 2.4G) (IARL, IP20 Пластик, 5 лет) | Встраиваемая стеклянная сенсорная панель DIM с выходом DALI. Цвет- черный. Управление DALI 1 адрес / DALI группа / DALI Broadcast. Установка адресов управления выполняется переключателями на корпусе. Питание АС 230V (функция блока питания шины DALI в небольших инсталляциях) либо по шине DALI при соблюдении полярности. Сохранение 4-х пользовательских сценариев. Доступно управление с помощью пультов RF 2.4GHz серии SMART. Размеры: 86x86x34.5 мм | 7005.65 | шт | 1
| 046561 | INTELLIGENT ARLIGHT Сенсорная панель SMART-DALI-301-11-1G-4SC-DT6 Белая (230V, встраиваемая, 2.4G) (IARL, IP20 Пластик, 5 лет) | Встраиваемая стеклянная сенсорная панель DIM с выходом DALI. Цвет- белый. Управление DALI 1 адрес / DALI группа / DALI Broadcast. Установка адресов управления выполняется переключателями на корпусе. Питание АС 230V (функция блока питания шины DALI в небольших инсталляциях) либо по шине DALI при соблюдении полярности. Сохранение 4-х пользовательских сценариев. Доступно управление с помощью пультов RF 2.4GHz серии SMART. Размеры: 86x86x34.5 мм | 7005.65 | шт | 1
| 046562 | INTELLIGENT ARLIGHT Сенсорная панель SMART-DALI-301-11-1G-4SC-DT8 Черная (230V, встраиваемая, 2.4G) (IARL, IP20 Пластик, 5 лет) | Встраиваемая стеклянная сенсорная панель MIX с выходом DALI. Цвет- чёрный. Управление DALI 1 адрес / DALI группа / DALI Broadcast. Установка адресов управления выполняется переключателями на корпусе. Питание AC 230V (функция блока питания шины DALI в небольших инсталляциях) либо по шине DALI при соблюдении полярности. Сохранение 4-х пользовательских сценариев. Доступно управление с помощью пультов RF 2.4GHz серии SMART. Размеры: 86x86x34.5 мм | 7093.63 | шт | 1
| 046563 | INTELLIGENT ARLIGHT Сенсорная панель SMART-DALI-301-11-1G-4SC-DT8 Белая (230V, встраиваемая, 2.4G) (IARL, IP20 Пластик, 5 лет) | Встраиваемая стеклянная сенсорная панель MIX с выходом DALI. Цвет- белый. Управление DALI 1 адрес / DALI группа / DALI Broadcast. Установка адресов управления выполняется переключателями на корпусе. Питание AC 230V (функция блока питания шины DALI в небольших инсталляциях) либо по шине DALI при соблюдении полярности. Сохранение 4-х пользовательских сценариев. Доступно управление с помощью пультов RF 2.4GHz серии SMART. Размеры: 86x86x34.5 мм | 7093.63 | шт | 1
| 046573 | INTELLIGENT ARLIGHT Сенсорная панель DALI-301-11-IN Black (BUS/24V, Backlight) (IARL, IP20 Пластик, 5 лет) | Встраиваемая стеклянная сенсорная панель DALI. Цвет - чёрный. 4 кнопки, управление 4 адресами DALI. Каждой кнопкой выполняется включение, выключение и диммирование по соответствующему ей адресу. Установка стартового адреса управления выполняется переключателями на корпусе. Питание 24VDC, либо по шине DALI. Подсветка кнопок, датчик приближения, звуковой сигнал срабатывания. Габариты 86x86x34.5 мм | 5932.52 | шт | 1
| 046574 | INTELLIGENT ARLIGHT Сенсорная панель DALI-301-11-IN White (BUS/24V, Backlight) (IARL, IP20 Пластик, 5 лет) | Встраиваемая стеклянная сенсорная панель DALI. Цвет - белый. 4 кнопки, управление 4 адресами DALI. Каждой кнопкой выполняется включение, выключение и диммирование по соответствующему ей адресу. Установка стартового адреса управления выполняется переключателями на корпусе. Питание 24VDC, либо по шине DALI. Подсветка кнопок, датчик приближения. Габариты 86x86x34.5 мм | 5932.52 | шт | 1
| 060789 | INTELLIGENT ARLIGHT Сенсорная панель SMART-DALI-301-11-4G-3SC-DT6 Черная (230V, встраиваемая, 2.4G) (IARL, IP20 Пластик, 5 лет) | Встраиваемая стеклянная сенсорная панель DIM с выходом DALI. Цвет- черный. Управление 4-мя зонами. Включение/выключение света и изменение яркости по 4 адресам. Установка адресов управления выполняется переключателями на корпусе. Питание 230В (функция блока питания шины DALI в небольших инсталляциях) либо по шине DALI при соблюдении полярности. Сохранение 3-х пользовательских сценариев. Доступно управление с помощью пультов RF 2.4GHz серии SMART. Размеры: 86x86x34.5 мм | 7181.61 | шт | 1
| 060790 | INTELLIGENT ARLIGHT Сенсорная панель SMART-DALI-301-11-4G-3SC-DT6 Белая (230V, встраиваемая, 2.4G) (IARL, IP20 Пластик, 5 лет) | Встраиваемая стеклянная сенсорная панель DIM с выходом DALI. Цвет- белый. Управление 4-мя зонами. Включение/выключение света и изменение яркости по 4 адресам. Установка адресов управления выполняется переключателями на корпусе. Питание 230В (функция блока питания шины DALI в небольших инсталляциях) либо по шине DALI при соблюдении полярности. Сохранение 3-х пользовательских сценариев. Доступно управление с помощью пультов RF 2.4GHz серии SMART. Размеры: 86x86x34.5 мм | 7181.61 | шт | 1
| 060791 | INTELLIGENT ARLIGHT Сенсорная панель SMART-DALI-301-11-4G-3SC-DT8 Белая (230V, встраиваемая, 2.4G) (IARL, IP20 Пластик, 5 лет) | Встраиваемая стеклянная сенсорная панель MIX (2 канала) с выходом DALI. Цвет- белый. Управление 4-мя зонами и 3 сценариями. Каждая зона соответствует 1 адресу DALI. Установка адресов управления выполняется переключателями на корпусе. Управление DALI 4 адресами / 4 группами / Broadcast. Питание 230V (функция блока питания шины DALI в небольших инсталляциях) либо от шины DALI при соблюдении полярности. Сохранение 3-х пользовательских сценариев. Доступно управление с помощью пультов RF 2.4GHz серии SMART. | 7269.58 | шт | 1
| 060792 | INTELLIGENT ARLIGHT Сенсорная панель SMART-DALI-301-11-4G-3SC-DT8 Черная (230V, встраиваемая, 2.4G) (IARL, IP20 Пластик, 5 лет) | Встраиваемая стеклянная сенсорная панель MIX (2 канала) с выходом DALI. Цвет- черный. Управление 4-мя зонами и 3 сценариями. Каждая зона соответствует 1 адресу DALI. Установка адресов управления выполняется переключателями на корпусе. Управление DALI 4 адресами / 4 группами / Broadcast. Питание 230V (функция блока питания шины DALI в небольших инсталляциях) либо от шины DALI при соблюдении полярности. Сохранение 4-х пользовательских сценариев. Доступно управление с помощью пультов RF 2.4GHz серии SMART. | 7269.58 | шт | 1
DALI Контроллеры
| 025512 | INTELLIGENT ARLIGHT Контроллер DALI-LOGIC-x4 (230B, Ethernet) (IARL, IP20 Пластик, 2 года) | Контроллер DALI для управления и настройки 4-х линий DALI по 64 адреса в каждой. Мощное программное обеспечение позволяет обеспечить прохождение сигналов из линии в линию, программировать управление адресами/группами по времени. Встроенные часы реального времени. Возможно писать собственные скрипты автоматизации на простом языке. Управление и настройка с компьютера через ETHERNET. Поддержка DALI-2. Имеет мобильное приложение на ANDROID. Поддержка голосового управление ЯНДЕКС АЛИСА (подробную инструкцию по настройке можно найти по ссылке: https://smart-wiki.arlight.ru/dali/DALIAlice ). Необходимо внешнее питание линий DALI. Питание контроллера от сети 230В. Монтаж на DIN-рейку или поверхность. Совместим с iRIDI или другими системами верхнего уровня через ModBus TCP. Поддерживается функция GRID, т.е. распределенная сеть из этих контроллеров. Габариты контроллера 145x90x40 мм | 296553.76 | шт | 1
| 026652 | INTELLIGENT ARLIGHT Контроллер DALI-LOGIC-PS-x4 (230B, Ethernet) (IARL, IP20 Пластик, 2 года) | Контроллер DALI для управления и настройки 4-х линий DALI по 64 адреса в каждой. Питание шины 250мА в каждой линии. Мощное программное обеспечение позволяет обеспечить прохождение сигналов из линии в линию, программировать управление адресами/группами по времени. Встроенные часы реального времени (источник питания CR2032). Возможно писать собственные скрипты автоматизации на простом языке. Управление и настройка с компьютера через ETHERNET. Поддержка DALI-2. Имеет мобильное приложение на ANDROID. Поддержка голосового управление ЯНДЕКС АЛИСА (подробную инструкцию по настройке можно найти по ссылке: https://smart-wiki.arlight.ru/dali/DALIAlice ). Питание контроллера от сети 230В. Монтаж на DIN-рейку или поверхность. Совместим с iRIDI или другими системами верхнего уровня через ModBus TCP. Поддерживается функция GRID, т.е. распределенная сеть из этих контроллеров.Габариты контроллера 155x110x60 мм | 377372.8 | шт | 1
| 031359 | INTELLIGENT ARLIGHT Контроллер DALI-LOGIC-LITE-PS-x1 (230B, Ethernet) (IARL, IP20 Пластик, 2 года) | Контроллер DALI для управления и настройки линии DALI на 64 адреса. Мощное программное обеспечение позволяет настраивать все устройства на линии, включая панели управления и датчики, поддерживающие управление DALI-2, а так же программировать адреса/группы/сцены. Возможно писать собственные скрипты автоматизации на простом языке. Управление и настройка с компьютера через ETHERNET (RJ45). Полная поддержка DALI-2, DT8 всех типов, включая XY управление. Имеет мобильное приложение на ANDROID и iOS. Питание контроллера от сети 230В. Поддержка голосового управление ЯНДЕКС АЛИСА (подробную инструкцию по настройке можно найти по ссылке: https://smart-wiki.arlight.ru/dali/DALIAlice ). Контроллер обеспечивает питание на шине DALI, 15В@250mA. Монтаж на DIN-рейку или поверхность. Совместим с iRIDI или другими системами верхнего уровня через ModBus TCP. Не поддерживается функция GRID, т.е. распределенная сеть из этих контроллеров. Габариты контроллера 71x86x59 мм. | 117910.49 | шт | 1
| 044836 | INTELLIGENT ARLIGHT Контроллер DALI-LOGIC-USB-PS-x1 (BUS/230V) (IARL, IP20 Пластик, 2 года) | Контроллер DALI для управления и настройки линии DALI на 64 адреса. Управление и настройка с компьютера через USB. Полная поддержка DALI-2. Питание контроллера от сети 230В. Контроллер обеспечивает питание на шине DALI, 16В@100mA, отключаемый блок питания. Монтаж на DIN-рейку. Габариты контроллера 88х36х60 мм | 72446.22 | шт | 1
| 052123 | INTELLIGENT ARLIGHT Контроллер DALI-LOGIC-USB-PS-x1 (BUS/230V, BLE) (IARL, IP20 Пластик, 2 года) | Контроллер DALI для управления и настройки линии DALI на 64 адреса со встроенным модулем Bluetooth. Полная поддержка DALI-2. Питание контроллера от сети 230В. Контроллер обеспечивает питание на шине DALI, 16В@100mA, отключаемый блок питания. Монтаж на DIN-рейку. Габариты контроллера 88х36х60 мм. | 101002.48 | шт | 1
| 053510 | INTELLIGENT ARLIGHT Контроллер DALI-LOGIC-LITE-PS-x2 (230B, Ethernet) (IARL, IP20 Пластик, 2 года) | Контроллер DALI для управления и настройки 2 линий DALI по 64 адреса в каждой. Полная поддержка DALI-2, DT8 всех типов, включая XY управление. Имеет мобильное приложение на ANDROID и iOS. Поддержка голосового управление ЯНДЕКС АЛИСА (подробную инструкцию по настройке можно найти по ссылке: https://smart-wiki.arlight.ru/dali/DALIAlice ). Питание контроллера от сети 230В. Контроллер обеспечивает питание на шине DALI, 15В@250mA. Монтаж на DIN-рейку или поверхность. Габариты контроллера 152x94x55 мм | 210644.42 | шт | 1
DALI Диммеры CV [12-36V]
| 026496 | INTELLIGENT ARLIGHT Диммер DALI-104-IP67-SUF (12-36V, 4x5A) (IARL, IP67 Пластик, 3 года) | Влагонепроницаемый (IP67) DALI диммер на 4 адреса, для одноцветных и RGBW светодиодных лент, 4 асинхронных канала. Кнопки установки адреса. Питание\выход DC 12-36V ШИМ. Макс.ток 4x5A. Макс. мощность 4x(60-180)W. Частота ШИМ 1500Гц. Для сохранения класса герметичности IP67, все подключения производить в герметичных коробках или с использованием специальных клемм, обеспечивающих класс IP не ниже 67. Размеры 180.5x73.6x38 мм. Заменяется на 046513. | 4551.9 | шт | 1
| 026504 | INTELLIGENT ARLIGHT Диммер DALI-104-PD-SUF (12-36V, 4х8А) (IARL, IP20 Пластик, 3 года) | Мощный DALI диммер на 4 адреса, для одноцветных или RGBW светодиодных лент, 4 асинхронных канала. Управляется сигналом DALI или кнопками PUSH DIM. Питание\выход 12-36 VDC. Высокая частота ШИМ 1500Гц. Макс.ток 4x8A. Размеры 168x58x28 мм. | 12822.86 | шт | 1
| 028420 | Диммер SMART-DALI (12-24V, 1x15A) (Arlight, IP20 Пластик, 5 лет) | Диммер DALI для одноцветных светодиодных лент. 1 адрес устройства, 1 канал управления. Питание/выход DC 12-24V, ток нагрузки 1x15A, максимальная суммарная мощность нагрузки 180-360W. Минимальная нагрузка 1.5А. Размер 175х45х27 мм. Заменяется на 028420(1) | 4161.97 | шт | 1
| 028420(1) | INTELLIGENT ARLIGHT Диммер SMART-DALI2-301-72-ADDR-DIM-PS-SUF (12-48V, 1x15A) (IARL, IP20 Пластик, 5 лет) | Диммер DALI 2 для одноцветных светодиодных лент. 1 адрес устройства, 1 канал управления. Наличие функции Push-Dim. Питание/рабочее напряжение 12-48VDC. Максимальный ток 1x15A при напряжении 12-24 В, 1x10A при напряжении 36-48 В. Максимальная суммарная мощность нагрузки 180-480 Вт. Размер 175х45х27 мм. | 5709.69 | шт | 1
| 028421 | INTELLIGENT ARLIGHT Диммер SMART-DALI-104-72-ADDR-DIM-DT6-SUF (12-48V, 4x5A) (IARL, IP20 Пластик, 5 лет) | Диммер DALI (DT6) для одноцветных светодиодных лент. 4 адреса устройств, 4 канала управления. Питание/выход 12-48VDC, ток нагрузки 4x5A (12-24В) / 4х3А (36-48В), максимальная суммарная мощность нагрузки 240-576Вт. Размер 175х45х27 мм. | 5332.64 | шт | 1
| 028422 | INTELLIGENT ARLIGHT Диммер SMART-DALI-104-62-ADDR-DIM-DT6-DIN White (12-24V, 4x5A) (IARL, IP20 Пластик, 5 лет) | Диммер DALI (DT6) для RGBW светодиодных лент. 4 адреса устройства, 4 канала управления. Питание/выход DC 12-24V, ток нагрузки 4x5A, максимальная суммарная мощность нагрузки 240-480W. На корпусе цифровой дисплей. Габариты 110х67х48 мм. Цвет корпуса белый. Для использования на DIN-рейке. | 5453.83 | шт | 1
| 028422(1) | INTELLIGENT ARLIGHT Диммер SMART-DALI-104-62-ADDR-RGBW-DT6/DT8-PD-DIN White (12-48V, 4x5А) (IARL, IP20 Пластик, 5 лет) | Диммер DALI для RGBW светодиодных лент. 1 адрес устройства, 4 канала управления. Тип устройства DT6 в режиме DIM или DT8 в режиме MIX/RGB/RGBW. Питание/выход DC 12-48V, ток нагрузки 4x5A (12-24В) / 4х3А (36-48В), максимальная суммарная мощность нагрузки 240-576Вт. Частота ШИМ y 1000/2000/4000/8000/16000Гц на выбор. На корпусе цифровой дисплей. Габариты 110х67х48 мм. Цвет корпуса белый. Монтаж на DIN-рейке. | 7481.25 | шт | 1
| 038157 | INTELLIGENT ARLIGHT Диммер SMART-DALI-104-62-ADDR-DIM-DT6-SUF (12-48V, 4x5A) (IARL, IP20 Пластик, 5 лет) | Диммер DALI (DT6) для одноцветных светодиодных лент. 4 адреса устройств, 4 канала управления, цифровой дисплей и кнопки на корпусе. Питание/выход 12-48VDC, ток нагрузки 4x5A, максимальная суммарная мощность нагрузки 240-960W. Размер 170х50х23 мм. | 4012.81 | шт | 1
| 038158 | INTELLIGENT ARLIGHT Диммер SMART-DALI-104-72-SH-DT6/DT8-SUF (12-48V, 4x5A) (IARL, IP20 Пластик, 5 лет) | Диммер DALI для RGBW светодиодных лент. 1 адрес устройства, 4 канала управления. Тип устройства DT6 в режиме DIM или DT8 в режиме MIX, RGB/RGBW. Частота ШИМ 2000 Гц. Питание/выход DC 12-48V, ток нагрузки 4x5A (12-24В) / 4х3А (36-48В), максимальная суммарная мощность нагрузки 240-576W. Размер 175х45х27 мм. | 6254.33 | шт | 1
| 039147 | INTELLIGENT ARLIGHT Диммер SMART-DALI-104-62-ADDR-DIM-DT6-DIN Black (12-24V, 4x5A) (IARL, IP20 Пластик, 5 лет) | Диммер DALI (DT6) для RGBW светодиодных лент. 4 адреса устройства, 4 канала управления. Питание/выход DC 12-24V, ток нагрузки 4x5A, максимальная суммарная мощность нагрузки 240-480W. На корпусе цифровой дисплей. Габариты 110х67х48 мм. Цвет корпуса чёрный. Для использования на DIN-рейке. | 5453.83 | шт | 1
| 039147(1) | INTELLIGENT ARLIGHT Диммер SMART-DALI-104-62-ADDR-RGBW-DT6/DT8-PD-DIN Black (12-48V, 4x5А) (IARL, IP20 Пластик, 5 лет) | Диммер DALI для RGBW светодиодных лент. 1 адрес устройства, 4 канала управления. Тип устройства DT6 в режиме DIM или DT8 в режиме MIX/RGB/RGBW. Питание/выход DC 12-48V, ток нагрузки 4x5A (12-24В) / 4х3А (36-48В), максимальная суммарная мощность нагрузки 240-576Вт. Частота ШИМ y 1000/2000/4000/8000/16000Гц на выбор. На корпусе цифровой дисплей. Габариты 110х67х48 мм. Цвет корпуса чёрный. Монтаж на DIN-рейке. | 7481.25 | шт | 1
| 046513 | INTELLIGENT ARLIGHT Диммер SMART-PWM-104-82-DT6/DT8-WP-SUF (12-48V, 4x5A, IP67, DALI) (IARL, IP67 Пластик, 5 лет) | Влагозащищенный IP67 диммер DALI (DT6/DT8) для одноканальных (DIM), двухканальных (MIX), трехканальных (RGB) и четырехканальных (RGBW) светодиодных лент. 4 адреса устройств, 4 канала управления, цифровой дисплей и кнопки на корпусе. Питание/выход 12-48VDC, ток нагрузки 4x5A (для 12-24В) и 4х3А (для 36-48В), максимальная суммарная мощность нагрузки 240-480W (для 12-24В) и 432-576 Вт (для 36-48В). Размер 153х57х34 мм. | 10102.38 | шт | 1
| 050431 | INTELLIGENT ARLIGHT Диммер DALI-PWM-105-82-1G-SH-D2-DRI-PS-SUF White (12-48V, 5x3A) (IARL, IP20 Пластик, 5 лет) | Универсальный 5-канальный диммер DALI для светодиодных лент. 5 каналов управления. Тип устройства DT6 в режиме DIM или DT8 в режиме MIX, RGB/RGBW/RGB+MIX. Частота ШИМ 1000-16000 Гц. Наличие функции Push-Dim. Питание/выход DC 12-48V, ток нагрузки 5x4A (12-24В) / 5х3А (36-48В), максимальная суммарная мощность нагрузки 240-720Вт. Размер 187х46х22 мм. | 6120.8 | шт | 1
| 050432 | INTELLIGENT ARLIGHT Диммер DALI-PWM-101-72-1G-D2-DRI-PS-SUF White (12-48V, 1x8A) (IARL, IP20 Пластик, 5 лет) | Одноканальный диммер DALI для светодиодных лент. Тип устройства DT6. Частота ШИМ 2000-16000 Гц. Наличие функции Push-Dim. Питание/выход DC 12-48V, ток нагрузки 8А, максимальная суммарная мощность нагрузки 96-384W. Габариты 105.7 х33х18 мм. | 3211.14 | шт | 1
| 058227 | INTELLIGENT ARLIGHT Диммер SMART-DALI-101-72-D2-ADDR-DIM-DT6-PD-SUF (12-48V, 1x20A, 0/1-10V, TRIAC) (IARL, IP20 Пластик, 5 лет) | Диммер DALI для одноцветных светодиодных лент. Тип устройства DT6. 1 адрес устройства, 1 канал управления. Питание/выход DC 12-48V, ток нагрузки 1x20A, максимальная суммарная мощность нагрузки 240-960Вт. Возможность внешнего управления Push-Dim, управление светорегуляторами 0/1-10V и TRIAC. Размер 179x56x30 мм. | 5892.05 | шт | 1
| 058998 | INTELLIGENT ARLIGHT Диммер SMART-DALI-104-82-RGBW-DT6/DT8-RDM-DIN (12-48V, 4x12A, DMX) (IARL, IP20 Пластик, 5 лет) | Диммер DALI (DT6/DT8) и DMX для RGBW светодиодных лент. Поддержка функции RDM, может реализовать связь между DMX-мастером контроллером и DMX-декодером. От 1 до 4 адресов устройства, 4 канала управления. Выходной сигнал ШИМ(PWM). Диапазон ШИМ сигнала 250/500/1000/2000 /4000/ 8000/ 16000/32000Гц. Питание/выход DC 12-48V, ток нагрузки 4x12A, максимальная суммарная мощность нагрузки 576-1920Вт. На корпусе цифровой дисплей. Габариты 115x98x64 мм. Цвет корпуса чёрный. Для использования на DIN-рейке. | 11932.03 | шт | 1
| 060683 | INTELLIGENT ARLIGHT Диммер SMART-DALI2-301-72-ADDR-DIM-PS-DIN-White (12-48V, 1x15A) (IARL, IP20 Пластик, 5 лет) | Диммер DALI 2 для одноцветных светодиодных лент. 1 адрес устройства, 1 канал управления. Наличие функции Push-Dim. Частота ШИМ 500-16000 Гц. Питание/рабочее напряжение 12-48VDC. Максимальный ток 1x15A при напряжении 12-24 В, 1x10A при напряжении 36-48 В. Максимальная суммарная мощность нагрузки 180-480 Вт. Размер 110х65х48 мм. Монтаж на DIN-рейку | 6015.11 | шт | 1
| 060684 | INTELLIGENT ARLIGHT Диммер SMART-DALI-102-72-MIX-DT6/DT8-PD-SUF (12-48V, 2x10A) (IARL, IP20 Пластик, 5 лет) | 2-канальный диммер DALI для одноцветных и MIX светодиодными лентами. 2 адреса устройств в режиме DT6 и 1 адрес в режиме DT8. Питание/рабочее напряжение 12-48VDC. Максимальный ток 2x10A при напряжении 12-24 В, 2x8A при напряжении 36-48 В. Максимальная мощность 240-768Вт (в зависимости от напряжения питания и частоты ШИМ). Частота ШИМ 500-16000 Гц. Наличие функции Push-Dim. Размер диммера 175х45х27 мм. | 5476.28 | шт | 1
| 064215 | INTELLIGENT ARLIGHT Диммер SMART-DALI-PWM-101-72-1G-IN Белый (12-48V, 1x8A, 0/1-10V, Triac) (IARL, IP20 Пластик, 5 лет) | Одноканальный диммер DALI + 0/1-10V + Triac для светодиодных лент. Тип устройства DT6. Частота ШИМ 2 или 8кГц (на выбор). Наличие функции Push-Dim. DIP-переключатели на корпусе для ручной настройки адреса на шине DALI. Питание/выход DC 12-48V, ток нагрузки 8A (12-24В) / 6А (36-48В), максимальная суммарная мощность нагрузки 96-288Вт. Габариты 58x45x22 мм. | 3494.97 | шт | 1
| 064224 | INTELLIGENT ARLIGHT Диммер SMART-DALI-104-72-DT6/DT8-PD-IN (12-48V, 4x5A) (IARL, Контроллер) | Диммер DALI для RGBW светодиодных лент. 4 канала управления. Тип устройства DT6 в режиме DIM или DT8 в режиме MIX, RGB/RGBW. DIP-переключатели на корпусе для ручной настройки адреса на шине DALI. Частота ШИМ 500 Гц, 2000Гц, 8000Гц, 16000Гц. Наличие функции Push-Dim. Питание/выход DC 12-48V, ток нагрузки 4x5A (12-24В) / 4х3А (36-48В), максимальная суммарная мощность нагрузки 240-960Вт. Размер 94x50x26 мм. | 7140.33 | шт | 1
DALI Диммеры CC [8-50V]
| 038543 | INTELLIGENT ARLIGHT Диммер SMART-DALI-204-72-SH-DT6/DT8-SUF (12-48V, 4x150-500mA) (IARL, IP20 Пластик, 5 лет) | Диммер DALI для светильников. Возможность смены стандарта DALI: DT6/DT8. Питание/вход DC 12-48V, выход DC 3-45V, 4 раздельных канала, устройство занимает 1 адрес в режиме DT6\DT8, ток нагрузки 4х(150-500mA), максимальная суммарная мощность нагрузки 1.8-90W. Цифровой дисплей и кнопки на корпусе. Изменяемая частота ШИМ 1-8kHz. Размер 170х50х23 мм. | 7056.32 | шт | 1
| 038544 | INTELLIGENT ARLIGHT Диммер SMART-DALI-204-72-SH-DT6/DT8-SUF (12-48V, 4x350-1200mA) (IARL, IP20 Пластик, 5 лет) | Диммер DALI для светильников. Возможность смены стандарта DALI: DT6/DT8. Питание/выход DC 12-48V, выход DC 3-45V, 4 раздельных канала, 1-4 адреса в DT6, ток нагрузки 4х(350-1200mA), максимальная суммарная мощность нагрузки 4.2-216W. Цифровой дисплей и кнопки на корпусе. Изменяемая частота ШИМ 1-8kHz. Размер 170х50х23 мм. | 7056.32 | шт | 1
DALI Диммеры TRIAC [230V]
| 026403 | INTELLIGENT ARLIGHT Диммер DALI-501-TE-SUF (230V, 2.2A) (IARL, -) | Диммер для управления нагрузкой по 230В (TRIAC/MOSFET), по протоколу DALI. 1 адрес, 1 канал. Максимальная мощность резистивной нагрузки 500W. Диммирование по заднему фронту (Trailing edge). Ручная и программная установка адреса. Вход 100-240В, выход 100-240В, ТЕ. | 10503.68 | шт | 1
| 029279 | INTELLIGENT ARLIGHT Диммер DALI-504-TE-DIN(230V, 4x2A) (IARL, -) | Диммер для управления нагрузкой по 230В (TRIAC/MOSFET), по протоколу DALI. 4 адреса, 4 канала. Максимальная мощность резистивной нагрузки: 4х1.5А или 3х2А или 2х2.5А или 1х3.5А. Диммирование по заднему фронту (Trailing edge), для лучшей совместимости с диммируемыми LED источниками света. Ручная и программная установка адреса. Вход 100-230В, выход 100-230В, ТЕ. | 15353.63 | шт | 1
| 031688 | INTELLIGENT ARLIGHT Диммер DALI-TRIAC-601-82-D2-DRI-PS-SUF White (230V, 1x1.5A) (IARL, IP20 Пластик, 5 лет) | Диммер DALI с выходом TRIAC. Питание/выход 100-240V, ток нагрузки 1x1.5A, суммарная мощность нагрузки 180-360Вт (в зависимости от источника освещения). Функция Push-Dim, диммирование по переднему (Leading edge) и заднему фронту (Trailing Edge). Размер 187x46x22 мм, цвет белый, накладной монтаж. | 7016.99 | шт | 1
| 039135 | INTELLIGENT ARLIGHT Диммер SMART-DALI-601-62-ADDR-DIM-DT6-DRI-PD-IN (230V, 1x1.5A) (IARL, IP20 Пластик, 5 лет) | Диммер DALI с выходом TRIAC. Питание/выход 100-240V, ток нагрузки 1x1.5A, максимальная суммарная мощность нагрузки 50-350W. Размер 52x52x26 мм. Заменяем на модификацию 039135(1) | 6484.75 | шт | 1
| 039135(1) | INTELLIGENT ARLIGHT Диммер SMART-DALI-601-62-ADDR-DIM-D2-DT4-PD-IN (230V, 1x1.5A) (IARL, IP20 Пластик, 5 лет) | Диммер DALI с выходом TRIAC. Питание/выход 100-240V, ток нагрузки 1x1.5A, максимальная суммарная мощность нагрузки 50-350 Вт. Функция Push-Dim, диммирование по переднему (Leading edge) и заднему фронту (Trailing Edge). Размер 52x52x26 мм, белый цвет. | 6484.75 | шт | 1
| 050433 | INTELLIGENT ARLIGHT Диммер DALI-TRIAC-601-72-D2-DRI-PS-DIN White (230V, 1x1.5A) (IARL, IP20 Пластик, 5 лет) | Диммер DALI с выходом TRIAC. Питание/выход 100-240V, ток нагрузки 1x1.5A, максимальная суммарная мощность резистивной нагрузки 150-360W. Функция Push-Dim, диммирование по переднему (Leading edge) и заднему фронту (Trailing Edge). Размер 60x60x40 мм, цвет белый, установка на DIN-рейку или в подрозетник. | 5055.38 | шт | 1
| 055818 | INTELLIGENT ARLIGHT Диммер DALI-TRIAC-601-82-D2-DRI-PS-DIN White (230V, 1x1.5A) (IARL, IP20 Пластик, 5 лет) | Диммер DALI с выходом TRIAC. Питание/выход 100-240V, ток нагрузки 1x1.5A, максимальная суммарная мощность резистивной нагрузки 150-360W. Функция Push-Switch, диммирование по переднему и заднему фронту. Размер 110x67x48 мм, цвет белый, установка на DIN-рейку. | 7513.14 | шт | 1
| 059093 | INTELLIGENT ARLIGHT Диммер DALI-TRIAC-601-82-D2-DRI-PS-DIN Black (230V, 1x1.5A) (IARL, IP20 Пластик, 5 лет) | Диммер DALI с выходом TRIAC. Питание/выход 100-240V, ток нагрузки 1x1.5A, максимальная суммарная мощность резистивной нагрузки 150-360W. Функция Push-Switch, диммирование по переднему и заднему фронту. Размер 110x67x48 мм, цвет чёрный, установка на DIN-рейку. | 7513.14 | шт | 1
DALI Релейные модули [230V]
| 026464 | INTELLIGENT ARLIGHT Релейный модуль DALI-701-SW-DIN (BUS, 16A) (IARL, DIN-рейка) | Релейный одноканальный модуль с управлением по DALI для сети 220В. Вход / выход 100-240В, максимальный коммутируемый ток 16А. Размеры 87х37х58 мм. | 7892.78 | шт | 1
| 038539 | INTELLIGENT ARLIGHT Релейный модуль SMART-DALI-702-62-SUF (230V, 2x5A) (IARL, IP20 Пластик, 5 лет) | Релейный модуль с управлением по DALI для сети 220В, с релейным выходом. Вход / выход 100-240V, 2 независимых выходных канала, ток резистивной нагрузки до 2х5А, ток ёмкостной или индуктивной нагрузки до 2х5А . Размеры 187х46х22 мм. | 6393.78 | шт | 1
| 046489 | INTELLIGENT ARLIGHT Релейный модуль SMART-SWITCH-708-82-D2-DIN (230V, 8x10A, DALI, DMX512) (IARL, IP20 Пластик, 5 лет) | Релейный модуль с управлением по DALI/DMX512 для сети 230В, с 8 релейными выходами. Напряжение питания 100-240 V, 8 независимых выходных канала, управление группами каналов 4х2, 2x4, 8x1. Ток резистивной нагрузки до 10А, ток ёмкостной или индуктивной нагрузки до 5А. LED-дисплей. Назначение адресов через мастер-контроллер DALI, либо кнопками на корпусе - до 8 адресов. Монтаж на DIN-рейку. Размеры 160х88х60 мм. | 12014.89 | шт | 1
| 046512 | INTELLIGENT ARLIGHT Релейный модуль SMART-SWITCH-701-72-D2-SUF (230V, 10A, DALI) (IARL, IP20 Пластик, 5 лет) | Релейный модуль с управлением по DALI для сети 230В, с релейным выходом. Вход / выход 100-240В, ток резистивной нагрузки до 10А, ток ёмкостной нагрузки 8А, индуктивной нагрузки до 5А. Размеры 140×38×20,5 мм. | 5793.48 | шт | 1
| 050430 | INTELLIGENT ARLIGHT Релейный модуль DALI-SWITCH-708-82-4G-D2-DRO-RDM-DIN Black (230V, 4x10A, DMX512) (IARL, IP20 Пластик, 5 лет) | 4-канальный релейный модуль с управлением по DALI/DMX512 для управления по 230В. Вход/выход 230В, максимальный коммутируемый ток 4х10А (резистивная нагрузка) и 4x5A (индуктивная нагрузка). Независимые (сухие) контакты. Габариты 115х97х65 мм, установка на DIN-рейку. | 10181.99 | шт | 1
| 050548 | INTELLIGENT ARLIGHT Релейный модуль DALI2-708-82-ADDR-DRO-DIN Grey (230V, 8x16A) (IARL, IP20 Пластик, 3 года) | Восьмиканальный релейный модуль с управлением по DALI-2 для управления по 230В. Вход / выход 100-240В, максимальный коммутируемый ток 8х16А. Независимые (сухие) контакты. Размеры 180х88х60 мм. | 68029 | шт | 1
| 059032 | INTELLIGENT ARLIGHT Релейный модуль SMART-DALI-701-72-DT7-DRO-DIN (230V, 1x8A) (IARL, IP20 Пластик, 5 лет) | Релейный одноканальный модуль с управлением по DALI для сети 220В. 1 канал управления. Вход / выход 100-240В, максимальный коммутируемый ток 8А. Возможность внешнего управления Push-Switch. Размеры 52x52x26 мм. | 4203.91 | шт | 1
DALI Блоки питания CV [12-24V]
DALI Блоки питания CC [8-52V]
DALI Питание шины [230V]
| 026166 | INTELLIGENT ARLIGHT Блок питания шины DALI-301-PS250-DIN (230V, 250mA) (IARL, DIN-рейка) | Источник питания для шины DALI. Монтаж на DIN-рейку. Питание 100-240VAC, выход 16VDC 250mA. Размеры 100x51x53мм | 13466.25 | шт | 1
| 026399 | INTELLIGENT ARLIGHT Блок питания шины DALI-301-PS250-SUF (230V, 250mA) (IARL, Пластик) | Источник питания для шины DALI. Монтаж на поверхность. Питание 100-240VAC, выход 16VDC 250mA. | 12119.63 | шт | 1
| 032751 | INTELLIGENT ARLIGHT Блок питания шины DALI-302-REP-DIN (230V, 250mA) (IARL, IP20 Пластик, 3 года) | Источник питания шины DALI с функционалом репитера (усилителя) сигнала DALI, служит для увеличения длины линии DALI дополнительно до 300 м. и "прозрачен" для команд DALI в обе стороны. Позволяет каскадировать до 10 подобных усилителей без задержек в управлении и без потери качества сигнала. Монтаж на DIN-рейку. Питание 100-240 VAC. Вх. и вых. сигнал DALI. Вых. ток 250 мА. Совместим с командами DALI-2 и DT8. Размеры 86x71x59 мм. | 19256.74 | шт | 1
| 046473 | INTELLIGENT ARLIGHT Блок питания шины SMART-DALI-302-72-RPT-SUF (230V, 200mA) (IARL, IP20 Пластик, 5 лет) | Блок питания шины DALI с функционалом репитера (усилителя) сигнала DALI предназначен для увеличения линии DALI с 300 до 1200 метров. Позволяет каскадировать до 3 подобных усилителей без задержек в управлении и без потери качества сигнала. Питание 100-240VAC, выход 16VDC 200mA. Размеры 140х38х20.5 мм. | 4399.42 | шт | 1
| 060701 | INTELLIGENT ARLIGHT Блок питания шины SMART-DALI-302-72-REP-DIN (230V, 200mA) (IARL, IP20 Пластик, 5 лет) | Блок питания шины DALI с функционалом репитера (усилителя) сигнала DALI предназначен для увеличения линии DALI с 300 до 1200 метров. Позволяет каскадировать до 3 подобных усилителей без задержек в управлении и без потери качества сигнала. Питание 100-240VAC, выход 16VDC 200mA. Размеры 110x67x48 мм, установка на DIN-рейку. | 4617.5 | шт | 1
| 060702 | INTELLIGENT ARLIGHT Блок питания шины SMART-DALI-302-72-SUF (230V, 200mA) (IARL, IP20 Пластик, 5 лет) | Компактный блок питания шины DALI. Монтаж на поверхность. Питание 100-240VAC, выход 16VDC 200mA. Размеры 56х38,5х18 мм. | 3341.11 | шт | 1
DALI Усилители [230V]
| 050583 | INTELLIGENT ARLIGHT Усилитель DALI-101-82-SH-DT6/DT8-SUF White (230V) (IARL, -) | Усилитель-ретранслятор для одного адреса DALI. На входе шина DALI и один адрес DT8 для управления MIX источниками света, на выходе новая линия с широковещательным управлением. Питание 230В, выход 16В@150mA (шина DALI). Применимо для больших проектов, где используется один адрес для синхронного управления большим количеством балластов/драйверов. Dip переключателями возможен выбор различных режимов работы (см.даташит). | 15997.91 | шт | 1
| 059051 | INTELLIGENT ARLIGHT Усилитель SMART-DALI-101-82-SH-DT6/DT8-SUF White (230V) (IARL, IP20 Пластик, 5 лет) | Усилитель-ретранслятор для одного адреса DALI. На входе шина DALI и один адрес DT8 для управления DIM/MIX/RGB/RGBW источниками света, на выходе новая линия с широковещательным управлением. Питание 230В, выход 16В/200mA (шина DALI). Применимо для больших проектов, где используется один адрес для синхронного управления большим количеством балластов/драйверов. Выбор различных режимов работы возможен при помощи DIP-переключателей (см.даташит). Габариты усилителя 135x39x21 мм, корпус белого цвета | 4594.04 | шт | 1
DALI Конвертеры
| 025602 | INTELLIGENT ARLIGHT Конвертер RF-сигнала DALI-307-DIM-IN (DALI-BUS, RF, PUSH) (IARL, Пластик) | Конвертер радиосигнала для шины DALI. Предназначен для использования с DIM-пультами и радиопанелями серии SR-1009*. Питание по шине DALI. Возможна привязка к определенной зоне многозонного пульта/панели. Размер 45.5x45x20.3 мм. | 4608.45 | шт | 1
| 025604 | INTELLIGENT ARLIGHT Конвертер датчика движения DALI-309-SCENES-IN (DALI bus, 230V) (IARL, -) | Конвертер для внешнего датчика движения по 230В. Питание от шины DALI. Реализует лестничную функцию, переключением 3-х сцен (например, 100% - 30% - 0%) . Размер 45.5x45x20.3 мм. | 4608.45 | шт | 1
| 026485 | INTELLIGENT ARLIGHT Конвертер DALI-309-SCENES-IN (DALI bus) (Arlight, -) | Управляется внешними настенными выключателями, питание по шине DALI, выход - сигнал DALI, 4 сцены. Ручное выставление номера первой сцены. Размер 52х52х23 мм. | 8590.57 | шт | 1
| 026486 | INTELLIGENT ARLIGHT Конвертер DALI-309-ADDR-IN (DALI bus) (IARL, -) | Управляется внешними настенными выключателями. Питание по шине DALI, выход - сигнал DALI, 4 адреса. Ручное выставление первого адреса. Размер 51х51х22 мм. | 7436.06 | шт | 1
| 026505 | INTELLIGENT ARLIGHT Конвертер RF-сигнала DALI-307-MIX-IN (DALI-BUS, RF, PUSH) (IARL, Пластик) | Конвертер радиосигнала для шины DALI. Предназначен для использования с MIX-пультами и радиопанелями серии SR-1009*. Питание по шине DALI. Возможна привязка к определенной зоне многозонного пульта/панели. Размер 45.5x45x20.3 мм. | 4608.45 | шт | 1
| 026507 | INTELLIGENT ARLIGHT Конвертер RF-сигнала DALI-307-RGBW-IN (DALI-BUS, RF, PUSH) (IARL, -) | Мультизональный RGBW-конвертер радиосигнала для шины DALI. Предназначен для использования с RGBW-пультами серии SR-1009*. Питание по шине DALI. Количество зон управления определяется используемым ПДУ. Размер 45.5x45x20.3 мм. | 4608.45 | шт | 1
| 026523 | INTELLIGENT ARLIGHT Конвертер DALI-309-GROUP-MINI-IN (DALI bus) (IARL, Пластик) | Миниатюрный встраиваемый конвертер внешних кнопок, выключателей. Питание по шине DALI, выход - сигнал DALI, 4 группы. Ручное выставление номера первой группы. Размер 32x12x20 мм. | 3905.51 | шт | 1
| 027181 | INTELLIGENT ARLIGHT Конвертер 0-10В DALI-310-DIN (AC 230V, DALI, 0-10) (IARL, -) | Конвертер сигнала DALI в 0/1-10 В. Встроенное реле 5 А. Возможно переключение кривых диммирования. Предназначен для конвертации сигнала DALI в сигнал 0/1-10 В. Занимает 1 адрес. Отличное решение для бюджетной реализации управления несколькими светильниками по одному адресу DALI. Питание от сети 230 В. Заменяется на 055820. | 3731.65 | шт | 1
| 027211 | INTELLIGENT ARLIGHT Конвертер DALI-309-SCENES-MINI-IN (DALI bus) (IARL, Пластик) | Миниатюрный конвертер внешних кнопок, выключателей звонкового типа. Питание по шине DALI, выход - сигнал DALI, 4 сцены. Ручное выставление номера первой сцены. Размер 31x11x17 мм (габариты проводов 110x28x1 мм). | 4821.82 | шт | 1
| 030559 | INTELLIGENT ARLIGHT Конвертер DALI-309-BCST-MINI-IN (DALI bus) (IARL, Пластик) | Миниатюрный встраиваемый конвертер DALI для внешних кнопок, выключателей. Питание по шине DALI, выход - сигнал DALI, BROADCAST. Размер 32x12x20 мм. | 3905.51 | шт | 1
| 032882 | INTELLIGENT ARLIGHT Конвертер DALI-309-4-D2-IN (DALI-BUS, Free purpose) (IARL, Пластик) | Миниатюрный встраиваемый конвертер DALI-2 для внешних кнопок, выключателей. Питание по шине DALI, 2.7mA, выход - сигнал DALI-2. входы кнопок свободного функционала. Назначение кнопок задается в мастер-контроллере серии DALI-LOGIC-x. 50х43х15мм | 9380.59 | шт | 1
| 039134(1) | INTELLIGENT ARLIGHT Конвертер SMART-DALI-301-72-DRI-PD-IN (BUS/230V) (IARL, IP20 Пластик, 5 лет) | Конвертер сигнала Push-Dim в шину DALI. Питание AC230V, выходной сигнал DALI. Функции: включение/выключение/диммирование, блок питания шины DALI. Управление: 1 адрес/1 группа/Broadcast. Корпус - PVC. Размер 52х52х27 мм. Предназначен для установки в подрозетник. | 6115.09 | шт | 1
| 046470 | INTELLIGENT ARLIGHT Конвертер SMART-DALI-301-72-SH-IN (BUS/24V, 2.4G) (IARL, IP20 Пластик, 5 лет) | Конвертер RF сигнала серии SMART в DALI для DIM/MIX/RGB/RGBW/RGB-MIX источников света. Питание DC24V, выходной сигнал DALI. Корпус - PVC. Габариты 52х52х27 мм. Совместим с пультами и панелями SMART. | 3999.48 | шт | 1
| 046493 | INTELLIGENT ARLIGHT Конвертер SMART-DALI-301-72-4G-PS-IN (BUS, Push-Button) (IARL, IP20 Пластик, 5 лет) | Конвертер с управлением по DALI, сухие контакты на входе, питание от шины DALI. Управление с помощью 4 нажимных выключателей, назначение режимов работы и адресов с помощью двух поворотных переключателей. Режимы: DALI адрес / DALI группы / DALI Broadcast / DALI сцены. Размеры 52х52х27 мм. | 4295.73 | шт | 1
| 046509 | INTELLIGENT ARLIGHT Конвертер SMART-0/1-10V-302-82-SUF (230V, 5A, DALI) (IARL, IP20 Пластик, 5 лет) | Двухканальный конвертер DALI в сигнал 0/1-10V. Входное напряжение 230В, релейный выход 5А. Сегментный LED-дисплей. Максимальный ток нагрузки 5А. Переключение режимов работы 0-10В / 1-10В и назначение адресов DALI кнопками на корпусе. Адреса DALI также могут быть назначены мастер-контроллером DALI. Размеры 187x46x22 мм. | 5575.03 | шт | 1
| 046510 | INTELLIGENT ARLIGHT Конвертер SMART-0/1-10V-301-72-SUF (230V, 10A, DALI) (IARL, IP20 Пластик, 5 лет) | Конвертер DALI в сигнал 0/1-10V с релейным выходом 10А (сухой контакт). Входное напряжение 230В. Ток резистивной нагрузки до 10А, ток ёмкостной нагрузки 8А и индуктивной нагрузки до 5А. Переключение режимов работы 0-10В и 1-10В производится через интерфейс мастер-контроллера DALI. Размеры 140x38x20.5 мм. | 5251.84 | шт | 1
| 050429 | INTELLIGENT ARLIGHT Конвертер DALI-DMX-301-82-D2-DIN White (12-48V, Reverse) (IARL, IP20 Пластик, 5 лет) | Двунаправленный конвертер сигнала DALI / DMX512. Три кнопки управления на корпусе, цифровой дисплей. Предназначен как для конвертации сигнала DALI в DMX512, так и для преобразования в обратном направлении. Напряжение питания DC 12-48В. Габариты конвертера 115х67х48мм. | 3947.71 | шт | 1
| 053291 | INTELLIGENT ARLIGHT Конвертер DALI-301-72-D2-DRO-IN Black (BUS) (IARL, Пластик) | Миниатюрный конвертер внешних кнопок/выключателей звонкового типа в протокол DALI. Основные функции: управление 4 группами/сценами/Broadcast. Свободно программируется при помощи мастер-контроллера Dali Logic (после настройки мастер-контроллер не требуется). Устройство отслеживает статусы на шине DALI (возможно использование выключателей в проходном режиме). Питание по шине DALI, вход - 4 cухих контакта/выход - сигнал DALI. Корпус чёрного цвета, размер 32х20,5х11 мм (длина проводов 100 мм). Пример настройки по ссылке: https://smart-wiki.arlight.ru/dali/dev053291. | 8687.22 | шт | 1
| 053294 | INTELLIGENT ARLIGHT Конвертер DALI-303-72-D2/DT7-DRO-SUF White (BUS) (IARL, Пластик) | Конвертер сигнала DALI в бинарные выходы для подключения устройств с управлением по средствам сухих контактов. Свободно программируется при помощи мастер-контроллера Dali Logic, после настройки использование мастер-контроллер в инсталляции не требуется. Питание по шине DALI, вход - сигнал DALI-2 /выход - 3 cухих контакта. Корпус белого цвета, размер 66x33x21 мм (длина проводов 270 мм). Пример настройки по ссылке: https://smart-wiki.arlight.ru/dali/dev053294 | 11011.61 | шт | 1
| 055820 | INTELLIGENT ARLIGHT Конвертер DALI-0/1-10V-301-72-DRO-RL-DIN White (BUS, 1x20mA) (IARL, IP20 Пластик, 5 лет) | Конвертер сигнала DALI в 0/1-10В. Встроенное реле, максимальная резистивная нагрузка 10А, максимальная индуктивная - 5А. Предназначен для конвертации сигнала DALI в сигнал 0/1-10В. Занимает 1 адрес. Питание через шину DALI. Габаритные размеры 56x49,5x28 мм. Монтаж в подрозетник или на DIN-рейку. | 4543.49 | шт | 1
| 056026 | INTELLIGENT ARLIGHT Конвертер DALI-301-82-4G-4SC-D2-IN (BUS) (IARL, IP20 Пластик, 3 года) | Миниатюрный конвертер внешних кнопок, выключателей звонкового типа в протокол DALI. Основные функции: управление 4 группами/сценами/Broadcast/свободно программируемые клавиши (DALI-2). Питание по шине DALI, вход - 4 cухих контакта/выход - сигнал DALI. Размер 33.5x33.5x10.7 мм (длина проводов 85 мм). | 8984.56 | шт | 1
| 059031 | INTELLIGENT ARLIGHT Конвертер DALI-0/1-10V-301-72-DRO-RL-IN White (BUS, 1x20mA) (IARL, IP20 Пластик, 5 лет) | Конвертер сигнала DALI в 0/1-10В. Встроенное реле, максимальная резистивная нагрузка 10А, максимальная индуктивная - 5А. Предназначен для конвертации сигнала DALI в сигнал 0/1-10В. Занимает 1 адрес. Питание через шину DALI. Габаритные размеры 52x52x26 мм. Монтаж в подрозетник. | 4198.26 | шт | 1
| 059042 | INTELLIGENT ARLIGHT Конвертер SMART-DALI-301-72-SH-PD-SUF (230V, TUYA Wi-Fi, 2.4G) (IARL, IP20 Пластик, 5 лет) | Конвертер Wi-Fi (TUYA) сигнала и RF сигнала 2.4GHz серии SMART в DALI для DIM/MIX/RGB/RGBW/RGB-MIX источников света. Управляется при помощи Яндекс.Алисы. Питание AC230V, выходной сигнал DALI. Функция блока питания шины DALI. Корпус - PVC. Возможность внешнего управления Push-Dim. Габариты 140х38х20.5 мм. Совместим с пультами и панелями SMART. | 6101.38 | шт | 1
| 059043 | INTELLIGENT ARLIGHT Конвертер SMART-DALI-301-72-SH-PD-SUF (230V, 2.4GHz) (IARL, IP20 Пластик, 5 лет) | Конвертер RF сигнала 2.4GHz серии SMART в DALI для DIM/MIX/RGB/RGBW/RGB-MIX источников света. Питание АC230V, выходной сигнал DALI. Функция блока питания шины DALI. Возможность внешнего управления Push-Dim. Корпус - PVC. Габариты 140х38х20.5 мм. Совместим с пультами и панелями SMART. | 4976.43 | шт | 1
| 060685 | INTELLIGENT ARLIGHT Конвертер SMART-DALI-301-72-SH-PD-SUF (230V, ZB, 2.4G) (IARL, IP20 Пластик, 5 лет) | Конвертер Zigbee (TUYA) сигнала и RF сигнала серии SMART в DALI для DIM/MIX/RGB/RGBW/RGB-MIX источников света. Управляется при помощи Яндекс.Алисы (при использовании соответствующего конвертера сигнала). Питание AC230V, выходной сигнал DALI. Функция блока питания шины DALI.Возможность внешнего управления Push-Dim. Корпус - PVC. Габариты 140х38х20.5 мм. Совместим с пультами и панелями SMART. | 6926.05 | шт | 1
DALI Датчики
| 033078 | INTELLIGENT ARLIGHT Датчик присутствия DALI-MS-LS-8M-IN (DALI bus, 8М) (IARL, IP20 Пластик, 3 года) | Датчик движения/присутствия/освещенности потолочный с выходом DALI-2, INSTANCES. Угол 130град, зона чувствительности при высоте установки до 2,5м - Ф8м. Питание от шины DALI. После конфигурирования через DALI LOGIC, может работать как классический датчик с выходом DALI с прямым управлением исполнительными устройствами. | 21182.41 | шт | 1
| 050545 | INTELLIGENT ARLIGHT Датчик присутствия DALI2-301-15-72-FP-IN White (BUS) (IARL, IP20 Пластик, 3 года) | Датчик присутствия PIR/присутствия/освещенности потолочный встраиваемый с выходом DALI-2. Зона чувствительности при высоте установки 3 м - ∅8м с углом в 50 градусов. Питание от шины DALI, максимальный ток потребления до 9 мА. Диаметр установочного отверстия 28-32мм. Монтажная высота 3 м, регулировка яркости 0-1024Lux. температурный сенсор от -40 до 50 ℃. Рабочая температура: -20...+40 ℃. Размеры D38 × 52 мм | 24431.16 | шт | 1
| 051698 | INTELLIGENT ARLIGHT Корпус датчика присутствия DALI-MS-LS-8M-IN (IP54) (IARL, IP54 Пластик, 3 года) | Корпус для датчика присутствия 033078 DALI-MS-LS-8M-IN. Позволяет повысить уровень пылевлагозащиты до IP54. | 1842.72 | шт | 1

## Серия EXCELLENT
м. Тушинская, Волоколамское шоссе, д. 114, к.2, с.2.
sales@arlight.group
Сгенерирован: 7 ноября 2026 г.
Товар продается по норме упаковки
Серия EXCELLENT
Фото | Артикул | Наименование | Описание | Цена | Ед. изм. | Норма уп.
EXCELLENT Пульты
| 016488 | Сенсорный пульт Mini SR-2819 (RGBW 4 зоны) (Arlight, IP20 Пластик, 3 года) | Мультизонный пульт RF (868MHz) с сенсорным кольцом выбора цвета, 4 зоны управления. Черный матовый корпус. Используется с контроллерами SR-1009xx. Размеры 120х55х17 мм. Держатель в комплекте. Аналогичные по дизайну пульты в серии SMART (устройства не совместимы). | 1582.87 | шт | 1
| 019790 | Сенсорный пульт SR-2839 White (RGB 1 зона) (Arlight, IP20 Пластик, 3 года) | Однозонный пульт RF (868MHz) с сенсорным кольцом выбора цвета, 1 зона управления. Белый корпус. Совместим с контроллером 019788 SR-1009LC-RGB. Размеры 120x48x18 мм. | 579.91 | шт | 1
| 019978 | Пульт SR-2833TS Black (диммер 1 зона) (Arlight, IP20 Пластик, 3 года) | Пульт-слайдер RF для контроллеров серии SR-1009x. Полностью сенсорный слайдер, 1 зона управления, 256 уровней диммир-я. Работа от 3V батареи CR2025 до 5 лет. Сверхтонкий пульт, размеры 141x35x8 мм. Держатель в комплекте. Аналогичные по дизайну пульты в серии SMART (устройства не совместимы). | 976.96 | шт | 1
| 020737 | Сенсорный пульт SR-2819SP (RGBW 4 зоны) (Arlight, IP20 Пластик, 3 года) | Мультизонный пульт RF (868MHz) с сенсорным кольцом выбора цвета. Особенность-режим составления программ из комбинаций 7 цветов, 4 эффектов при помощи кнопок. 4 зоны управления. Магнитный держатель в комплекте. Черный матовый корпус. Размер 120х55х17мм. | 1582.87 | шт | 1
| 021835 | Сенсорный пульт SR-2858Z4-5CH (RGB+CCT, 4 зоны) (Arlight, IP20 Пластик, 3 года) | Мультизонный пульт RF (868MHz) с сенсорным кольцом выбора цвета и сенсорной полосой выбора цветовой температуры, 4 зоны управления. Черный матовый корпус. Используется с контроллерами SR-1009EA-5CH (приобретаются отдельно). Размеры 153х52х19 мм. Держатель в комплекте. Аналогичные по дизайну пульты в серии SMART (устройства не совместимы). | 3591.12 | шт | 1
| 024407 | Пульт SR-2833TS-MIX (1 зона) (Arlight, IP20 Пластик, 3 года) | MIX пульт-слайдер RF для контроллеров серии SR-1009x. Полностью сенсорный слайдер, 1 зона управления. Работа от 3V батареи CR2025 до 5 лет. Сверхтонкий пульт, размеры 141x35x8 мм. Держатель в комплекте. Аналогичные по дизайну пульты в серии SMART (устройства не совместимы). | 259.58 | шт | 1
EXCELLENT Панели [3V]
| 017740 | Панель Knob SR-2833RGB-RF-UP White (3V,RGBW,1зона) (Arlight, IP20 Пластик, 3 года) | Накладная многофункциональная 2-х клавишная RGBW панель (1 зона). Питание - литиевая батарейка 3V CR2430. Управляет контроллером SR-1009xx по радиоканалу. Размер 86х86х14 мм | 666.85 | шт | 1
EXCELLENT Панели [230V]
| 018202 | Панель Sens SR-2831AC-RF-IN White (220V,RGB,4зоны) (Arlight, IP20 Пластик, 3 года) | Встраиваемая стеклянная белая Touch-панель с уникальным сенсорным RGB-квадратом, раздельная регулировка каналов (4 канала - R,G,B,W), 4 зоны. Управление 4 зонами по радиоканалу контроллерами серии SR-1009xx. Питание 220 В. Размер 86x86x29 мм. | 940.12 | шт | 1
| 021062 | Панель Sens SR-2830B-AC-RF-IN Black (220V,MIX+DIM,4зоны) (Arlight, IP20 Пластик, 3 года) | Встраиваемая стеклянная черная Touch-панель с сенсорным слайдером, 4 зоны, , Управление цветовой температурой и яркостью в 4 зонах, 2 сцены в каждой зоне. Управление – по радиоканалу (совместимы с контроллерами SR-1009x). Питание 220 В. Размер 86x86x29 мм. Аналогичные по дизайну панели в серии SMART (устройства не совместимы). | 626.75 | шт | 1
EXCELLENT Диммеры CV [12-36V]
| 019466 | Диммер SR-1009CS (12-36V, 96-288W) (Arlight, IP20 Пластик, 3 года) | Диммер для одноцветной светодиодной ленты (ШИМ). Питание/рабочее напряжение 12-36VDC, максимальный ток 8A, 1 канал, максимальная мощность 96-288W. Винтовые клеммы. Корпус - PVC. Габариты 85x37x20 мм. Функция Push-Dim. Управляется пультами и панелями серии Excellent (поставляются отдельно). | 1043.78 | шт | 1
EXCELLENT Контроллеры CV [12-36V]
| 019672 | Контроллер SR-1009FAWP (12-36V, 240-720W) (Arlight, IP67 Пластик, 3 года) | Влагозащищенный контроллер для светодиодной RGBW ленты (ШИМ). Питание/рабочее напряжение 12-36VDC, максимальный ток 5A на канал, 4 канала, максимальная мощность 240-720W. Степень влагозащиты IP67. Корпус - PVC. Габариты 180х73х38 мм. Управляется пультами и панелями серии SR-1009x (поставляются отдельно). Список совместимых пультов и панелей смотрите в сопутствующих товарах и в инструкции. | 3119.38 | шт | 1
| 019788 | Контроллер SR-1009LC-RGB (12-24V, 180-360W, S) (Arlight, IP20 Пластик, 3 года) | Контроллер для светодиодной RGB ленты (ШИМ). Питание/рабочее напряжение 12-24VDC, максимальный ток 5A на канал, 3 канала, максимальная мощность 180-360W. Винтовые клеммы. Корпус - PVC. Габариты 145х46х16 мм. Управляется пультами и панелями серии SR-1009x (поставляются отдельно). | 1634.22 | шт | 1
EXCELLENT Конвертеры [Wi-Fi, RF]
| 020413 | Конвертер SR-2818WiTR (Arlight, IP20 Металл, 3 года) | Wi-Fi конвертер (из WiFi в RF) к контроллерам серии SR-1009x для управления через телефон по Wi-Fi. Софт для Apple в AppStore или для Android в GooglePlay искать EasyLighting. Питание 12-24 VDC, размер 50x99x20. | 1989.51 | шт | 1
| 020748 | Конвертер SR-2818WiN White (Arlight, IP20 Пластик, 3 года) | Wi-Fi-конвертер (из WiFi в RF) к контроллерам серии SR-1009x для управления от смартфона по Wi-Fi. Софт для Apple в AppStore или для Android в GooglePlay искать EasyLighting. Питание DC 12V (адаптер в комплекте). | 1989.51 | шт | 1
| 020955 | Конвертер SR-2818WiN Black (Arlight, IP20 Пластик, 3 года) | Wi-Fi-конвертер (из WiFi в RF) к контроллерам серии SR-1009x для управления от смартфона по Wi-Fi. Софт для Apple в AppStore или для Android в GooglePlay искать EasyLighting. Питание DC 12V (адаптер в комплекте). | 1989.51 | шт | 1

## Архивные
м. Тушинская, Волоколамское шоссе, д. 114, к.2, с.2.
sales@arlight.group
Сгенерирован: 7 ноября 2026 г.
Товар продается по норме упаковки
Архивные
Фото | Артикул | Наименование | Описание | Цена | Ед. изм. | Норма уп.
Выведенные из продаж NEW
| 016487 | Контроллер LN-RF5B-Sens White (12-24V,180-360W) (Arlight, IP20 Металл, 1 год) | RGB-контроллер (овальный белый радиопульт с 5 кнопками и сенсорным кольцом) Выбор цвета с помощью сенсор. кольца, прямой выбор белого цвета, 12-24V, 180/360W, 5A/канал. 85х65х24мм. Сохраняет состояние при выкл. питания. Если был выключен с пульта - в момент подачи питания происходит вспышка и затем выключение. | 3999.48 | шт | 1
| 018268 | Контроллер SR-1009FA-1 (12-36V, 240-720W) (Arlight, IP20 Пластик, 3 года) | Контроллер для светодиодной RGBW ленты (ШИМ). Питание/рабочее напряжение 12-36VDC, максимальный ток 5A на канал, 4 канала, максимальная мощность 240-480W. Винтовые клеммы. Корпус - PVC. Габариты 178х46х18 мм. Управляется пультами и панелями серии SR-1009x (поставляются отдельно). Заменяется на 019672, 019442, 016931. | 7379.51 | шт | 1
Выведенные из продаж OLD
| 022197 | RGB-усилитель LT-3053-5A (5-24V, 75-360W, 2.4ГГц) (Arlight, IP20 Пластик, 1 год) | RGB-усилитель (2.4ГГц, дальность действия 200-300 м), служит для приема сигнала от RF-усилителя 016734 и передачи его к светодиодной RGB-ленте. Питание 5-24 В. Мощность 75-360 Вт (5А/канал, 3 канала). Габариты 175x44x30 мм. | 10473.75 | шт | 1